## Planilla Resumen pliego
N° | DESCRIPCIÓN | MONTO EN PESOS | MONTO EN DÓLARES
1 | TRABAJOS PRELIMINARES Y OBRAS TRANSITORIAS | 0 | 0
2 | DESMONTE Y DEMOLICION | 0 | 0
3 | OBRA CIVIL | 0 | 0
4 | REVESTIMIENTOS Y SOLADOS | 0 | 0
5 | PINTURA | 0 | 0
6 | MARMOLERIA | 0 | 0
7 | TABIQUES SANITARIOS | 0 | 0
8 | MOBILIARIO OFFICE | 0 | 0
9 | CARPINTERIAS | 0 | 0
10 | ARTEFACTOS Y ACCESORIOS SANITARIOS | 0 | 0
11 | EQUIPAMIENTO GENERAL: MOBILIARIO Y PANELERIA | 0 | 0
12 | VARIOS | 0 | 0
13 | ESTRUCTURA RESISTENTE | 0 | 0
14 | INSTALACIÓN SANITARIA | 0 | 0
15 | INSTALACIÓN CONTRA INCENDIO | 0 | 0
16 | INSTALACIÓN ELÉCTRICA | 0 | 0
17 | INSTALACIÓN CORRIENTES DÉBILES | 0 | 0
18 | INSTALACIÓN TERMOMECÁNICA | 0 | 0
19 | TRANSPORTE VERTICAL | 0 | 0
MONTO TOTAL CON IVA INCLUIDO |  | 0 | 0

## Computo y Presupuesto Global
FECHA :
Ministerio de las Mujeres, Géneros y Diversidad
Planilla de Cotización
Refuncionalización edificio Cochabamba 54 - 2° Etapa
Item N° | Descripción de los trabajos | Cant. | Un. | Precio unitario | TOTAL EN PESOS | TOTAL GENERAL PESOS | TOTAL EN DÓLARES | TOTAL GENERAL DÓLARES | Observaciones
1 | TRABAJOS PRELIMINARES Y OBRAS TRANSITORIAS |  |  |  |  | 0 |  | 0
1.1 | Replanteo de obra | 8000 | m2 |  | 0
1.2 | Sectores para Obrador, Depositos y Sanitarios según PET, | 200 | m2 |  | 0
1.3 | Protecciones, Defensas y Cerramientos Provisorios según PET | 8000 | m2 |  | 0
1.4 | Limpieza diaria de Obra | 12 | mes |  | 0
1.5 | Gestion Municial para Aprobacion y Permisos de Obra | 1 | gl |  | 0
1.6 | Iluminación, Tableros de Obra y Fuerza Motriz según PET GNBA | 1 | gl. |  | 0
| Subtotal ítem |  |  |  | 0 |  | 0
2 | DESMONTE Y DEMOLICION |  |  |  |  | 0 |  | 0
2.1 | SUBSUELO
2.1.1 | Demolicion de muro mampostería e=30cm. (T1) | 19 | m3 |  | 0 |  |  |  | sup. aprox. 62m2, en sector NUCLEO circulacion calle COCHABAMBA, lateral escalera a SSº y lateral montacargas existente, futuro pasadizo ascensores
2.1.2 | Desmonte de carpinterías existentes, a desmontar y/o reubicar | 1 | gl |  | 0 |  |  |  | considerar puertas de acceso a salas tecnicas existentes, cant. X2
2.1.3 | Desmonte de artefactos de iluminación existentes, incluye retiro | 1 | gl |  | 0
2.1.4 | Desmonte y retiro integral de coche de montacargas y ascensor existentes, ver Microproyecto Hall Tipo Sector 1 | 1 | gl |  | 0 |  |  |  | considerar sala de máquinas, bajo y sobre recorridos. Niveles SSº, PB + 3 pisos + Sala Maquinas
2.1.5 | Demolicion de tabique de Mampostería e=20cm. a demoler | 50 | m3 |  | 0 |  |  |  | Sup. aprox. 260m2, en sector NUCLEO circulacion calle COCHABAMBA
2.1.6 | Desmonte y retiro de tabiquería liviana mixta | 1 | gl |  | 0 |  |  |  | en sector futuro MONTACOCHES, aprox = 60m2,
2.1.7 | Demolición de Tanque cisterna de HA° existente | 7 | m3 |  | 0 |  |  |  | en sector FOSA existente, aprox 7m3
2.1.8 | Desmonte y retiro de rejas de seguridad existentes | 1 | gl |  | 0 |  |  |  | en sectores de pozos de bombeo, x3
2.1.9 | Demolición integral de solado, carpeta y contrapisos existentes | 1400 | m2 |  | 0 |  |  |  | Ver PET instalaciones cloacales y pluviales
2.1.10 | Demolición de revoques y terminaciones verticales | 906.5 | m2 |  | 0 |  |  |  | Verificar aislacion hidrofuga existente
| Subtotal ítem |  |  |  | 0 |  | 0
2.2 | PLANTA BAJA
2.2.1 | Demolicion de Muro mampostería e=30cm. para Acceso Secundario Av. Huergo, (T1) | 6 | m3 |  | 0 |  |  |  | verificar detalle ladrillo visto y carpinteria metalica existente,
2.2.2 | Demolicion Tabiquería de placas de roca de yeso e=10cm. (T2) | 145 | m2 |  | 0
2.2.3 | Demolicion de Entrepisos de HAº existentes, Incluiye barandas y escalera metálica (190m2) | 1 | gl |  | 0 |  |  |  | Estructura perimetral IPN220, vigas IPN140, losa HA° e=6cm, superficie 190m2,
2.2.4 | Desmonte de Carpinterías existentes y/o reubicar | 1 | gl |  | 0 |  |  |  | ventanas exist. fachada cant x10, puertas interiores cant x5, VERIFICAR con DDO retiro y/o acopio en obra
2.2.5 | Desmonte de Conducto de ventilación de chapa 50x50 | 1 | gl |  | 0 |  |  |  | en sector futuro NUCLEO SANITARIO, OFFICE PB
2.2.6 | Demolicion de Tabique de bloques de H° e=10cm. a demoler (T7) | 5 | m3 |  | 0 |  |  |  | en sector futuro Acceso a JARDIN MATERNAL, calle AZOPARDO,
2.2.7 | Desmonte de Artefactos de iluminación existentes, incluye retiro | 1 | gl |  | 0
2.2.8 | Desmonte y retiro de portones de enrollar metálicos (Ref.9) | 1 | gl |  | 0 |  |  |  | ver cantidad x3
2.2.9 | Desmonte de Cerramiento metalico perimetral de seguridad en hueco de ascensor existente, ver Microproyecto (Ref.12) | 1 | gl |  | 0 |  |  |  | tipo reja metalica desde PB a 3er PISO en hueco central escalera, incluye todo elemento de montaje,
2.2.10 | Demolicion Tabique de mampostería e=20cm. a demoler (T15) | 10 | m3 |  | 0 |  |  |  | Sup. aprox. 60m2, ver sector NUCLEO SANIT existente frente calle COCHABAMBA
2.2.11 | Demolicion integral de Núcleo sanitario existente (Ref.16) | 40 | m2 |  | 0 |  |  |  | INCLUYE desmonte y retiro de artefactos y griferias, solados, revestimientos, mesadas, contrapisos, carpetas y cielorrasos
2.2.12 | Desmonte de vereda existente, verificar nivelacion de accesos peatronal/vehicular | 330 | m2 |  | 0
| Subtotal ítem |  |  |  | 0 |  | 0
2.3 | 1er Piso
2.3.1 | Desmonte de Carpinterías existentes a desmontar y/o reubicar en sectores afectados (Ref.4) | 1 | gl |  | 0 |  |  |  | ver sector PATIO interno / OFFICE,
| Subtotal ítem |  |  |  | 0 |  | 0
2.4 | 2do Piso
2.4.1 | Desmonte de Carpinterías existentes a desmontar y/o reubicar (Ref.4) | 1 | gl |  | 0 |  |  |  | ventanas exist. fachada cant x 17 carpinterías patio interno x 5 puertas interiores cant x 9
2.4.2 | Desmonte de Conducto de humos de chapa ∅0,60 | 1 | gl |  | 0 |  |  |  | en sector E.D.P calle AZOPARDO
2.4.3 | Desmonte de Artefactos Iluminación existentes, incluye retiro | 1 | gl |  | 0
2.4.4 | Demolicion de Tabique de mampostería e=20cm. a demoler (T15) | 35 | m3 |  | 0 |  |  |  | Sup. aprox. 220m2, ver sector NUCLEO SANIT existente a PATIO interno
2.4.5 | Demolicion integral de Núcleo sanitario existente (Ref.16) | 20 | m2 |  | 0 |  |  |  | INCLUYE desmonte y retiro de artefactos y griferias, solados, revestimientos, mesadas, contrapisos, carpetas y cielorrasos
2.4.6 | Desmonte y retiro de cubierta de chapa y rejas de ventilación metálicas perimetrales | 4 | m2 |  | 0
2.4.7 | Desmonte y retiro de membrana asfáltica, carpeta y contrapiso existentes (Ref.18) | 12 | m3 |  | 0 |  |  |  | sup. aprox 60m2
2.4.8 | Demolición de banquina de H° A° e=5cm. y carpeta h/ 3cm. bajo nivel de piso terminado (Ref.19) | 1 | m3 |  | 0
| Subtotal ítem |  |  |  | 0 |  | 0
2.5 | 3er Piso
2.5.1 | Desmonte de Carpinterías existentes a desmontar y/o reubicar (Ref.4) | 1 | gl |  | 0 |  |  |  | ventanas exist. fachada cant x17 carpinterias sector PATIO interno x9 puertas interiores cant x8,
2.5.2 | Desmonte de Conducto de humos de chapa ∅0,60 | 1 | gl |  | 0
2.5.3 | Desmonte de Artefactos de iluminación existentes, incluye retiro | 1 | gl |  | 0
2.5.4 | Demolicion de Tabique de mampostería e=20cm. a demoler (T15) | 19 | m3 |  | 0 |  |  |  | Sup. aprox. 80m2, ver sector NUCLEO SANIT existente a PATIO interno
2.5.5 | Demolicion integral de Núcleo Sanitario existente (Ref.16) | 20 | m2 |  | 0 |  |  |  | INCLUYE desmonte y retiro de artefactos y griferias, solados, revestimientos, mesadas, contrapisos, carpetas y cielorrasos
2.5.6 | Desmonte y retiro de cubierta de chapa y rejas de ventilación metálicas perimetrales | 1 | gl |  | 0
2.5.7 | Demolicion de Banquina de HA° e=5cm. y carpeta h/ 3cm. bajo nivel de piso terminado | 1 | m3 |  | 0
| Subtotal ítem |  |  |  | 0 |  | 0
2.6 | 4to Piso
2.6.1 | Demolicion de muro mampostería e=30cm.segun detalle de envolvente tipo Fachada Integral, ver Microproyecto Nro.9 (T1) | 16 | m3 |  | 0 |  |  |  | ver sector FRENTE Av. Ing. HUERGO
2.6.2 | Desmonte de carpinterías existentes a desmontar y/o reubicar (Ref.4) | 1 | gl |  | 0 |  |  |  | ventanas exist. fachada cant x5, carpinterias sector PATIO interno x10, puertas cant x10
2.6.3 | Desmonte de artefactos de iluminación existentes, incluye retiro | 1 | gl |  | 0
2.6.4 | Demolicion de Tabique de mampostería e=20cm. a demoler (T15) | 40 | m3 |  | 0 |  |  |  | Sup. aprox. 170m2, ver sectores existentes NUCLEO SANITARIO y SALA DE MAQUINAS
2.6.5 | Demolicion Integral de Núcleo Sanitario existente (Ref.16) | 20 | m2 |  | 0 |  |  |  | INCLUYE desmonte y retiro de artefactos y griferias, solados, revestimientos, mesadas, contrapisos, carpetas y cielorrasos
2.6.6 | Desmonte y retiro de carga en azotea, considerar membrana asfáltica, carpeta y contrapiso existentes (Ref.18) | 129 | m3 |  | 0 |  |  |  | sup. aprox 860m2, verificar h/ 3cm. bajo nivel de piso terminado interior exist. Ver pendiente pluvial de azotea, considerar nivel de piso interior -3cm.
2.6.7 | Demolicion de Banquina de H° A° e=5cm. y carpeta h/ 3cm. bajo nivel de piso terminado (Ref.19) | 1.125 | m3 |  | 0
2.6.8 | Desmonte y retiro de solado y carpeta existentes | 40 | m2 |  | 0 |  |  |  | en sector SALA MAQUINAS existente, verificar h/ 3cm bajo nivel de piso terminado
2.6.9 | Desmonte y retiro de tabiquería liviana mixta (Ref.22) | 1 | gl |  | 0 |  |  |  | ver sector PATIO interno
2.6.10 | Demolicion Muro de carga, Mamposteria e=30cm, ver nivel de losa para intervención de fachada | 20 | m3 |  | 0 |  |  |  | aprox. 80ml, h=0,90m, ver detalle de envolvente, considera frentes de calles COCHABAMBA Y AZOPARDO
2.6.11 | Demolición de dados de H° 60x60cm. p/ apoyo de grupo electrogeno instalado en Etapa 1 (Ref.30) | 2 | m3 |  | 0
| Subtotal ítem |  |  |  | 0 |  | 0
2.7 | 5to Piso
2.7.1 | Demolicion de Muro de carga, Mampostería e=30cm. a demoler segun detalle de envolvente (T1) | 3 | m3 |  | 0 |  |  |  | considera altura h=0,5m, 20ml, ver sector FRENTE Av. Ing. HUERGO por construccion de expansion futuro COMEDOR, ver detalle baranda
2.7.2 | Muro de carga, mampostería e=20cm. a demoler (T15) | 0.96 | m3 |  | 0 |  |  |  | aprox. 15ml, h=0,35, ver sectores existentes NUCLEO SANITARIO y SALA DE MAQUINAS
2.7.3 | Desmonte y retiro de carga en azotea, considerar membrana asfáltica, carpeta y contrapiso existentes | 70 | m3 |  | 0 |  |  |  | sup. aprox 350m2, verificar h/ 3cm. bajo nivel de piso terminado interior exist. Ver pendiente pluvial de azotea, considerar nivel de piso interior -3cm.
2.7.4 | Demolición de tanque de reserva de H° A° existente | 4.96 | m3 |  | 0 |  |  |  | sector patio interno en frente Av. Ing. HUERGO
2.7.5 | Desmonte y retiro de escalera tipo gato metálica p/ acceso a azotea | 1 | gl |  | 0 |  |  |  | ver sector acceso a AZOTEA existente 4to piso
| Subtotal ítem |  |  |  | 0 |  | 0
3 | OBRA CIVIL |  |  |  |  | 0 |  | 0
3.1 | HORMIGON ARMADO
3.1.1 | Ejecución de bases de HA° para montaje de tanque de combustible, bombas impulsoras y bombas de incendio, en Subsuelo | 3 | m3 |  | 0 |  |  |  | según detalle y PET de Instalaciones
3.1.2. | Construcción de rampa de HA° a pié de bandeja montacoches, en Subsuelo | 6 | m2 |  | 0 |  |  |  | segun PET (Ver plano detalle con alturas y pendientes adoptadas)
| Subtotal ítem |  |  |  | 0 |  | 0
3.2 | MAMPOSTERÍA
3.2.1 | Mampostería de elevación con ladrillos comunes de 0,30m | 95 | m3 |  | 0
3.2.2 | Mampostería de elevación de ladrillo cerámico hueco 18x18x33 | 180 | m2 |  | 0
3.2.3 | Mampostería de elevación de ladrillos cerámico hueco 12x18x33 | 2400 | m2 |  | 0
3.2.4 | Mampostería de elevación de ladrillo cerámico hueco portante 12x19x33 | 1400 | m2 |  | 0
3.2.5 | Mampostería de elevación de ladrillo cerámico hueco 8x18x33 | 300 | m2 |  | 0
3.2.6 | Mamposteria de Ladrillos de Vidrio 19x19x8cm, resitencia DIN G60 | 50 | m2 |  | 0
| Subtotal ítem |  |  |  | 0 |  | 0
3.3 | REVOQUES
3.3.2 | Recuadre de pasadizos ejecutados según rubro demolición, considerar de Planta Baja a 5to Piso | 40 | m2 |  | 0
3.3.3 | Ejecución de capa aisladora vertical y revoques fino y grueso de terminación en Subsuelo | 900 | m2 |  | 0
3.3.4 | Ejecucion de capa aisladora vertical en muros nuevos | 2000 | m2 |  | 0
3.3.5 | Ejecucion de revoque grueso y fino a la cal en muros nuevos | 7900 | m2 |  | 0
3.3.6 | Ejecucion de revoque grueso bajo revestimiento en muros nuevos | 1360 | m2 |  | 0
| Subtotal ítem |  |  |  | 0 |  | 0
3.4 | CONTRAPISOS Y CARPETAS
3.4.1 | Contrapiso de hormigon pobre sobre losa e=10cm | 700 | m2 |  | 0
3.4.2 | Carpeta cementicia bajo solados | 700 | m2 |  | 0
3.4.3 | Ejecución de banquinas de Hº pobre bajo mobiliario en cocinas y locales sanitarios h=10cm. | 40 | m2 |  | 0
| Subtotal ítem |  |  |  | 0 |  | 0
3.5 | CONSTRUCCIÓN EN SECO
3.5.1 | CIELORRASOS
3.5.1.1 | Cielorraso de Listones de Madera de 3.5x6cm terminacion lustre natural, según planos de cielorrasos | 500 | m2 |  | 0
3.5.1.2 | Cielorraso Acustico desmontable, placa de roca de yeso 60x60cmm | 945 | m2 |  | 0
3.5.1.3 | Cielorraso Placa de roca de yeso. Modelo acustico. (Guarderia) según planos de cielorrasos | 205 | m2 |  | 0
3.5.1.4 | Cielorraso de Placa de roca de yeso junta tomada | 2000 | m2 |  | 0
3.5.1.5 | Cielorraso Acustico Suspendido, placa de roca de yeso especial para SUM Subsuelo. Ver microproyecto nro. ….. | 150 | m2 |  | 0
3.5.1.6 | Cajones para cortinas según detalle | 125 | m2 |  | 0
3.5.1.7 | Cajones sobre mobiliarios y alacenas | 45 | ml |  | 0
3.5.1.8 | Tapas de inspeccion marco oculto 60x60cm | 20 | u |  | 0
3.5.1.9 | Perfil de refuerzo para cortina de enrollar - según plano ref. 01 | 85 | ml |  | 0
3.5.1.10 | Perfil de refuerzo para sujecion de tabiqueria y carpinterias de vidrio, según plano ref. 02 | 250 | ml |  | 0
| Subtotal item |  |  |  | 0 |  | 0
3.6.2 | TABIQUES
3.6.2.1 | Ejecucion Tabique divisorio, doble placa de roca de yeso e=9,5mm, junta tomada con aislacion según detalle | 60 | m2 |  | 0
3.6.2.2 | Ejecucion Tabique divisorio simple placa de roca de yeso e=12,5mm, junta tomada con aislacion | 850 | m2 |  | 0
3.6.2.3 | Ejecución de medio Tabique de placa de roca de yeso, placa e=12,5mm | 100 | m2 |  | 0
3.6.2.4 | Tapas de inspección lateral marco oculto, según instalaciones (60x60cm) ver Subsuelo | 10 | u
| Subtotal ítem |  |  |  | 0 |  | 0
4 | REVESTIMIENTOS Y SOLADOS |  |  |  |  | 0 |  | 0
4.1 | REVESTIMIENTOS
4.1.1 | Provision y colocacion de Porcellanato San Lorenzo mod.Net Blanco rectificado 30x60cm, | 1100 | m2 |  | 0
4.1.2 | Provicion y colocacion de ceramico Subway o similar, color blanco c/acabado brillante y bordes biselados (H: 0,60m) | 35 | m2 |  | 0
4.1.3 | Provision y colocacion de revestimiento Corian blanco e: 0,6mm | 29 | m2 |  | 0
| Subtotal ítem |  |  |  | 0 |  | 0
4.2 | REVESTIMIENTOS ESPECIALES
4.2.1 | Revestimiento de Madera terminacion enchapado Cedro Natural | 435 | m2 |  | 0
4.2.2 | Revestimiento/Divisor de Listones de Madera color natural de 3,5x6cm | 30 | m2 |  | 0
4.2.3 | Revstimiento curvo de chapa #16 con buña inf y sup. | 6.3 | m2 |  | 0
4.2.4 | Revestimiento Listones de madera con puertas plegadizas en SUM Subsuelo | 44.6 | m2 |  | 0
| Subtotal ítem |  |  |  | 0 |  | 0
4.3 | SOLADOS
4.3.1 | Provisión y colocación de Baldosas cementicias 0,60x0,40 para terraza | 95 | m2 |  | 0
4.3.2 | Provisión y colocación de porcellanato 0,20x1,20 Marca ILVA mod. Ecowood Rovere o o similar | 183 | m2 |  | 0
4.3.3 | Provisión y colocación de Deck exterior PVC listones simil madera natural e:2-2,5mm y 120-150mm largo o similar | 95 | m2 |  | 0
4.3.4 | Provisión y colocación de Baldosas vinilicas autoposante black porcelain, 47,5x47,5cm, e: 7mm. Alto transito y antideslizante | 1170 | m2 |  | 0
4.3.5 | Provisión y colocacion listones vinilicos Camomila e:7mm, 18x122/25x155. alto transito y antideslizante o calidad similar | 3000 | m2 |  | 0
4.3.6 | Provisión y aplicacion de Cemento alisado | 1475 | m2 |  | 0
4.3.7 | Provisión y colocacion de baldosones vereda similar a existente | 330 | m2 |  | 0
4.3.8 | Provisión y colocacion Porcellanato marca SPL San Pietro color simil cemento o calidad similar, 1,60x0,80m. (Zocalo mismo material) | 705 | m2 |  | 0
4.3.9 | Provision y colocacion Porcellanato marca San Lorenzo mod. Marmol Pontede 0,57x0,57m, o similar, | 390 | m2 |  | 0
4.3.10 | Provision y colocacion Baldosas vinilicas PVC aptas altotransito c/mix de colores y blanco a definir de 30,5x30,5cm. | 125 | m2 |  | 0
4.3.11 | Provision y colocacion Caucho antigolpes elastico ref. Floor System Play o similar, de 10mm de espesor. | 35 | m2 |  | 0
4.3.12 | Provision y colocacio de Porcellanato marca San Lorenzo mod. Moods Gris o similar, de 0,57x0,57cm | 63 | m2 |  | 0
4.3.13 | Provision y colocacio de Ladrillos Tejuela Cordoba 3cm de espesor de 24x11cm x 10mm | 15 | m2 |  | 0
4.3.14 | Provision y colocacion Adoquin trabado de hormigon 20x10 | 28 | m2 |  | 0
4.3.15 | Provision y colocacion Solia Porcellanato gris de exterior. Antideslizante | 10 | ml |  | 0
4.3.16 | Provisión y colocación masa niveladora | 4280 | m2 |  | 0
4.3.17 | Provisión y colocación de zócalos perimetrales de PVC h=10cm. | 895 | ml |  | 0
4.3.18 | Provisión y colocación de zócalos en Porcellanato SPL San Pietro color simil cemento h=10cm. | 250 | ml |  | 0
4.3.19 | Provisión y colocación de zócalos en Porcellanato San Lorenzo Marmol Ponte h=10cm. | 180 | ml |  | 0
4.3.20 | Provisión y colocación Solia tipo ATRIM, para union de pisos vinilicos a nivel | 900 | ml |  | 0
4.3.21 | Provisión y colocación Solia Cedro madera maciza de Cedro e=25mm | 10 | m2 |  | 0
4.3.22 | Provisión y colocación zócalo chapa plegada Acero Inoxidable (h 0,12m) | 160 | ml |  | 0
| Subtotal ítem |  |  |  | 0 |  | 0
5 | PINTURA |  |  |  |  | 0 |  | 0
5.1 | Pintura al látex interior sobre muros | 9500 | m2 |  | 0
5.2 | Losa existente a la vista (hidrolavado y pintura) | 2000 | m2 |  | 0
5.3 | Losa existente a la vista bovedilla SS (hidrolavado y pintura) | 950 | m2 |  | 0
5.4 | Tratamiento intergal de Fachada, hidrolavado, reparacion y terminaciones superficiales | 1800 | m2 |  | 0
5.5 | Pintura Latex sobre cielorrasos | 2400 | m2 |  | 0
5.6 | Pintura epoxi apta alto transito antideslizante (c/cintas antideslizante en caso de escalera) primera calidad o similar | 1475 | m2 |  | 0
5.7 | Pintura esmalte satinado sobre Carpinteria Metalica | 1100 | m2 |  | 0
| Subtotal ítem |  |  |  | 0 |  | 0
6 | MARMOLERIA |  |  |  |  | 0 |  | 0
6.1 | Provisión y colocación de mármol negro brasil e=25mm. Subsuelo Office | 1.22 | m2 |  | 0
6.2 | Provisión y colocación de mármol negro brasil e=25mm. Subsuelo Sanitario | 3.08 | m2 |  | 0
6.3 | Provisión y colocación de mármol negro brasil e=25mm. Planta Baja Office | 2.87 | m2 |  | 0
6.4 | Provisión y colocación de mármol negro brasil e=25mm. Planta Baja Sanitario | 2.43 | m2 |  | 0
6.5 | Provisión y colocación de mármol negro brasil e=25mm. Planta Baja Lactario | 0.92 | m2 |  | 0
6.6 | Provisión y colocación de mármol negro brasil e=25mm. Planta Baja Baño adultos Guarderia | 0.57 | m2 |  | 0
6.7 | Provisión y colocación de mármol negro brasil e=25mm. Planta Baja Cocina Guarderia | 1.36 | m2 |  | 0
6.8 | Provisión y colocación de mármol negro brasil e=25mm. Planta Baja Lactario Guarderia | 1.27 | m2 |  | 0
6.9 | Provisión y colocación de mármol negro brasil e=25mm. Planta Baja Baño Niños Guarderia | 1.95 | m2 |  | 0
6.10 | Provisión y colocación de mármol negro brasil e=25mm. Planta Baja Baño Niños en salas Guarderia | 0.45 | m2 |  | 0
6.11 | Provisión y colocación de mármol negro brasil e=25mm. Planta Baja Sala Cuña Guarderia | 3.9 | m2 |  | 0
6.12 | Provisión y colocación de mármol negro brasil e=25mm. Planta Baja Sala Deambuladores Guarderia | 3.59 | m2 |  | 0
6.13 | Provisión y colocación de mármol negro brasil e=25mm. 2do piso Office Huergo | 2.92 | m2 |  | 0
6.14 | Provisión y colocación de mármol negro brasil e=25mm. 2do piso Sanitario Huergo | 3.98 | m2 |  | 0
6.15 | Provisión y colocación de mármol negro brasil e=25mm. 2do piso Office Cochabamba | 1.66 |  |  | 0
6.16 | Provisión y colocación de mármol negro brasil e=25mm. 2do piso Sanitario Cochabamba | 3.95 |  |  | 0
6.17 | Provisión y colocación de mármol negro brasil e=25mm. 3er piso Office Huergo | 2.92 | m2 |  | 0
6.18 | Provisión y colocación de mármol negro brasil e=25mm. 3er piso Sanitario Huergo | 3.98 | m2 |  | 0
6.19 | Provisión y colocación de mármol negro brasil e=25mm. 3er piso Office Cochabamba | 1.66 |  |  | 0
6.20 | Provisión y colocación de mármol negro brasil e=25mm. 3er piso Sanitario Cochabamba | 3.95 |  |  | 0
6.21 | Provisión y colocación de mármol negro brasil e=25mm. 4to piso Office Huergo | 2.92 | m2 |  | 0
6.22 | Provisión y colocación de mármol negro brasil e=25mm. 4to piso Sanitario Huergo | 3.98 | m2 |  | 0
6.23 | Provisión y colocación de mármol negro brasil e=25mm. 4to piso Office Cochabamba | 1.66 |  |  | 0
6.24 | Provisión y colocación de mármol negro brasil e=25mm. 4to piso Sanitario Cochabamba | 3.95 |  |  | 0
6.25 | Provisión y colocación de mármol negro brasil e=25mm. 5to piso Office | 1.64 | m2 |  | 0
6.26 | Provisión y colocación de mármol negro brasil e=25mm. 5to piso Cocina | 3.33 | m2 |  | 0
6.27 | Provisión y colocación de mármol negro brasil e=25mm. 5to piso Sanitario | 1.88 | m2 |  | 0
6.28 | Provisión y colocación de ménsulas de apoyo para mesadas nucleos sanitarios | 124 | u |  | 0
6.29 | Provisión y colocación de zócalo negro brasil en baños, h=5cm. | 6.6 | m2 |  | 0
6.30 | Provisión y colocación de zócalo negro brasil en office 1 y guarderia, h=7cm. | 8.08 | m2 |  | 0
6.31 | Provisión y colocación de zocalo negro brasil en office 2, h=10mm | 2.5 | m2 |  | 0
6.32 | Provisión y colocación de pollera negro brasil en baños, h=10cm. | 8.5 | m2 |  | 0
| Subtotal ítem |  |  |  | 0 |  | 0
7 | TABIQUES SANITARIOS |  |  |  |  | 0 |  | 0
7.1 | NUCLEO 1 - PISOS 2 A 4
7.1.1 | Panel WC 32 FRONTAL a:10 x h:200cm, emplacado fenolico de alta densidad | 27 | u |  | 0
7.1.2 | Panel WC 32 FRONTAL a:30 x h:200cm, emplacado fenolico de alta densidad | 15 | u |  | 0
7.1.3 | Panel WC 32 FRONTAL a:50 x h:200cm, emplacado fenolico de alta densidd | 3 | u |  | 0
7.1.4 | Panel WC 32 LATERAL a:125 x h:190cm, emplacado fenolico de alta densidad | 21 | u |  | 0
7.1.5 | Panel WC 32 LATERAL a:140 x h:200cm, emplacado fenolico de alta densidad | 6 | u |  | 0
7.1.6 | Panel WC 32 PUERTA a:60 x h:170cm, emplacado fenolico de alta densidad | 27 | u |  | 0
| Subtotal ítem |  |  |  | 0 |  | 0
7.2 | NUCLEO 2 - PISOS 2 A 4
7.2.1 | Panel WC 32 FRONTAL a:10 x h:200cm, emplacado fenolico de alta densidad | 24 | u |  | 0
7.2.2 | Panel WC 32 FRONTAL a:30 x h:200cm, emplacado fenolico de alta densidad | 12 | u |  | 0
7.2.3 | Panel WC 32 LATERAL a:125 x h:190cm, emplacado fenolico de alta densidad | 24 | u |  | 0
7.2.4 | Panel WC 32 PUERTA a:60 x h:170cm, emplacado fenolico de alta densidad | 24 | u |  | 0
| Subtotal ítem |  |  |  | 0 |  | 0
7.3 | SANITARIO ADULTOS PLANTA BAJA GUARDERIA
7.3.1 | Panel WC 32 FRONTAL a:10 x h:200cm, emplacado fenolico de alta densidad | 2 | u |  | 0
7.3.2 | Panel WC 32 FRONTAL a:50 x h:200cm, emplacado fenolico de alta densidd | 1 | u |  | 0
7.3.3 | Panel WC 32 LATERAL a:125 x h:190cm, emplacado fenolico de alta densidad | 1 | u |  | 0
7.3.4 | Panel WC 32 PUERTA a:60 x h:170cm, emplacado fenolico de alta densidad | 2 | u |  | 0
| Subtotal ítem |  |  |  | 0 |  | 0
7.4 | SANITARIO UNISEX PLANTA BAJA
7.4.1 | Panel WC 32 FRONTAL a:10 x h:200cm, emplacado fenolico de alta densidad | 2 | u |  | 0
7.4.2 | Panel WC 32 FRONTAL a:50 x h:200cm, emplacado fenolico de alta densidd | 3 | u |  | 0
7.4.3 | Panel WC 32 LATERAL a:125 x h:190cm, emplacado fenolico de alta densidad | 4 | u |  | 0
7.4.4 | Panel WC 32 PUERTA a:60 x h:170cm, emplacado fenolico de alta densidad | 4 | u |  | 0
| Subtotal ítem |  |  |  | 0 |  | 0
7.5 | SANITARIO NIÑOS PLANTA BAJA GUARDERIA
7.5.1 | Panel WC 32 FRONTAL a:10 x h:200cm, emplacado fenolico de alta densidad | 2 | u |  | 0
7.5.2 | Panel WC 32 FRONTAL a:30 x h:200cm, emplacado fenolico de alta densidad | 1 | u |  | 0
7.5.3 | Panel WC 32 FRONTAL a:50 x h:200cm, emplacado fenolico de alta densidd | 1 | u |  | 0
7.5.4 | Panel WC 32 LATERAL a:125 x h:190cm, emplacado fenolico de alta densidad | 3 | u |  | 0
7.5.5 | Panel WC 32 PUERTA a:60 x h:170cm, emplacado fenolico de alta densidad | 3 | u |  | 0
| Subtotal ítem |  |  |  | 0 |  | 0
7.6 | SANITARIOS UNISEX 5°PISO
7.6.1 | Panel WC 32 FRONTAL a:10 x h:200cm, emplacado fenolico de alta densidad | 2 | u |  | 0
7.6.2 | Panel WC 32 FRONTAL a:30 x h:200cm, emplacado fenolico de alta densidad | 3 | u |  | 0
7.6.3 | Panel WC 32 LATERAL a:125 x h:190cm, emplacado fenolico de alta densidad | 3 | u |  | 0
7.6.4 | Panel WC 32 PUERTA a:60 x h:170cm, emplacado fenolico de alta densidad | 4 | u |  | 0
| Subtotal ítem |  |  |  | 0 |  | 0
7.7 | SANITARIOS UNISEX SUBSUELO
7.7.1 | Panel WC 32 FRONTAL a:10 x h:200cm, emplacado fenolico de alta densidad | 16 | u |  | 0
7.7.2 | Panel WC 32 FRONTAL a:30 x h:200cm, emplacado fenolico de alta densidad | 4 | u |  | 0
7.7.3 | Panel WC 32 LATERAL a:125 x h:190cm, emplacado fenolico de alta densidad | 4 | u |  | 0
7.7.4 | Panel WC 32 PUERTA a:60 x h:170cm, emplacado fenolico de alta densidad | 12 | u |  | 0
| Subtotal ítem |  |  |  | 0 |  | 0
8 | MOBILIARIO OFFICE |  |  |  |  | 0 |  | 0
8.1 | Provisión y colocación de muebles Office PB (segun planos) | 1 | u |  | 0
8.2 | Provisión y colocación de muebles Office 1 (según planos) | 3 | u |  | 0
8.3 | Provisión y colocación de muebles Office 2 (según planos) | 3 | u |  | 0
8.4 | Provisión y colocación de muebles Office Guarderia. (según planos) | 1 | u |  | 0
8.5 | Provisión y colocación de muebles Office SS (segun planos) | 1 | u |  | 0
| Subtotal ítem |  |  |  | 0 |  | 0
9 | CARPINTERIAS |  |  |  |  | 0 |  | 0
9.1 | VENTANAS
9.1.1 | V1 (ubicacion 008-010) 2,32X2,70m | 18.8 | m2 |  | 0
9.1.2 | V01 (ubicacion Subsuelo) 3,55X0,50m | 1.78 | m2 |  | 0
9.1.3 | V2 (ubicacion 008) 3,78x2,70m | 10.21 | m2 |  | 0
9.1.4 | V02 (ubicacion Subsuelo) 3,65x0,50m | 1.83 | m2 |  | 0
9.1.5 | V3 (ubicacion 022 Bunker de seguridad) 4x2,70m | 10.8 | m2 |  | 0
9.1.6 | V3b (ubicacion 022) 1x0,80m | 0.8 | m2 |  | 0
9.1.7 | V4 (ubicacion 027 Sala deambuladores) 4x2,70m | 10.8 | m2 |  | 0
9.1.8 | V5 (ubicacion 030 Sala deambuladores) 3,22x2,70m | 8.69 | m2 |  | 0
9.1.9 | V6 (ubicacion 030-035-038-041) 3x2,70m | 32.4 | m2 |  | 0
9.1.10 | V7 (uvicacion 035-041) 2,20x0,80m | 3.52 | m2 |  | 0
9.1.11 | V8 (ubicacion 038) 2,08x0,80m | 1.66 | m2 |  | 0
9.1.12 | V9 (ubicacion 030) 1,90x0,80m | 1.52 | m2 |  | 0
9.1.13 | V10 (ubicacion 006 Office) 2,40x2,70m | 6.48 | m2 |  | 0
9.1.14 | V11 (ubicacion Oficinas) 2,32x2,40m | 33.41 | m2 |  | 0
9.1.15 | V12 (ubicacion Oficinas) 3,78x2,40m | 18.14 | m2 |  | 0
9.1.16 | V13 (ubicacion Oficinas) 4x2,40 | 96 | m2 |  | 0
9.1.17 | V13 (ubicacion Aire y luz) RESTAURAR 4x2,40m | 19 | m2 |  | 0
9.1.18 | V14 (ubicacion Oficinas) 3,22x2,40m | 15.46 | m2 |  | 0
9.1.19 | V15 (ubicacion Oficinas) 3x2,40m | 72 | m2 |  | 0
9.1.20 | V16 (ubicacion Aire y luz) RESTAURAR 2,40x2,40m | 23.04 | m2 |  | 0
9.1.21 | V17 (ubicacion Aire y luz) RESTAURAR 4,50x2,40m | 64.8 | m2 |  | 0
9.1.22 | V18 (ubicacion, segun plano) RESTAURAR 4x2m | 16 | m2 |  | 0
9.1.23 | V19 (ubicacion Aire y luz) RESTAURAR 2,40x2m | 19.2 | m2 |  | 0
9.1.24 | V20 (ubicacion Aire y luz) RESTAURAR 4,50x2m | 36 | m2 |  | 0
9.1.25 | V21 (ubicacion Aire y luz) 4,22x2,86m | 48.28 | m2 |  | 0
9.1.26 | V22 (ubicacion Aire y luz) 3,08x2,86m | 8.81 | m2 |  | 0
9.1.27 | V23 (ubicacion Aire y luz) 1,33x2,86m | 3.8 | m2 |  | 0
9.1.28 | V24 (ubicacion Aire y luz) 1,25x2,86m | 3.58 | m2 |  | 0
9.1.29 | Túnel solar con cupula exterior, diámetro 0,35m en cubierta metalica 5to Piso | 10 | u |  | 0 |  |  |  | incluye accesorios de montaje y tramos de extension necesarios
9.1.30 | Fachada Integral Mixta para envolvente en fachada en 4to/5to Piso | 307.5 | u |  | 0 |  |  |  | estructura de aluminio, vidrios DVH, Sistema FRAME según detalle. Superficie util 260m2, cenefa perimettral de cierre 95m2 (50%)
9.1.31 | FI6 (Comedor 5to Piso) 14,5x2,60, Sistema de cerramiento PLEGABLE | 37.7 | m2 |  | 0
9.1.32 | V25 (ubicacionSala de maquinas) 1,5m x 2,00m | 3 | m2 |  | 0
9.1.33 | Vvi (oficina gremial 002) 3,7m x 0,5m carpimteria metalica | 2 | m2 |  | 0
| Subtotal ítem |  |  |  | 0 |  | 0
9.2 | PUERTAS INTERIORES
9.2.1 | P1 (Puerta placa, derecha-Izquierda, segun plano) 0,90x2,10 | 2 | u |  | 0
9.2.2 | P02 (Puerta CORTAFUEGO, SUM, derecha-izquierda, enchapada en MADERA, segun plano) 1,05x2,10 | 2 | u |  | 0
9.2.3 | P3 (Puerta placa, derecha-Izquierda, segun plano) 0,80x2,10 | 17 | u |  | 0
9.2.4 | P03 (Puerta CORTAFUEGO, derecha-izquierda, subsuelo, enchapada en madera, segun plano) 0,80x2,10 | 3 | u |  | 0
9.2.5 | P4 (Puertas dobles CORTAFUEGO- Sala Rack) 1,50x2,10 | 3 | u |  | 0
9.2.6 | P5 (Puerta CORTAFUEGO, Acceso caja escaleras, derecha-izquierda, segun plano) 1,05x2,10 | 29 | u |  | 0
9.2.7 | P05 (Puerta doble, CORTAFUEGO, Segun plano) 1,80x2,10m | 5 | u |  | 0
9.2.8 | P5c (Puerta CORTAFUEGO Enchapada MADERA, Acceso caja escaleras, doble hoja) 1,05x2,10 | 11 | u |  | 0
9.2.9 | P5e (Puerta CORTAFUEGO, izquierda, enchapada en MADERA, segun plano) 1,05x2,10 | 3 | u |  | 0
9.2.10 | P7 (Puerta placa + paño, Izquierda-derecho, segun plano) 1,20x2,10 | 10 | u |  | 0
9.2.11 | P07 (Puerta CORTAFUEGO, doble hoja, enchapada en MADERA, segun plano) 2,05x2,10 | 2 | u |  | 0
9.2.12 | P8 (Puerta placa, derecha-izquierda, segun plano) 0,80x2,10 | 4 | u |  | 0
9.2.13 | P9 (Puerta placa, derecha, Baño discapacitados) Corredeiza 0,85x2,10 | 1 | u |  | 0
9.2.14 | P12 (Puerta placa, derecha-izquierda, segun plano. Hall tipo) 0,90x2,10 | 9 | u |  | 0
9.2.15 | P15 (Puerta CORTAFUEGO, derecha-izquierda, segun plano) 1,40x2,10 | 3 | u |  | 0
9.2.16 | P16 (Puerta CORTAFUEGO, derecha, segun plano) 1,20x2,10 | 1 | u |  | 0
9.2.17 | P17 (Puerta placa+paño, ubicacion 011, segun plano) 1,20x2,10 | 1 | u |  | 0
9.2.18 | PC (Puerta placa, derecha, baño discapacitados, segun plano) 0,90x2,10 corrediza | 8 | u |  | 0
9.2.19 | PD (Puerta placa, izquierda, segun plano) 0,70x2,10 | 3 | u |  | 0
9.2.20 | PS (Puerta, derecha-izquierda, segun plano) 0,90x2,10 | 2 | u |  | 0
9.2.21 | P7v (Puerta de vidrio + paño, segun plano) 1,20x2,85 | 1 | u |  | 0
9.2.22 | P11 (Puerta de vidrio templado + paño y herrajes, segun plano) 0,90x2,85 | 4 | u |  | 0
9.2.23 | P10 (puerta placa) 0,9m x 2.85m |  | u |  | 0
| Subtotal ítem |  |  |  | 0 |  | 0
9.3 | VIDRIOS Y ESPEJOS
9.3.1 | Provisión y colocación de espejos e=4mm. borde pulido. De 0,60cm x largo variable. Nucleos Sanitarios | 40 | m2 |  | 0
9.3.2 | Paño de vidrio fijo laminado 4+4mm | 1.85 | m2 |  | 0
9.3.3 | Paño de vidrio fijo DVH espejado (SUM) | 3.7 | m2 |  | 0
9.3.4 | Paño de vidrio fijo DVH 6+12+4 (Oficina Ministra) | 8.5 | m2 |  | 0
| Subtotal ítem |  |  |  | 0 |  | 0
9.4 | CARPINTERÍAS METALICAS
9.4.1 | FI1 (Patio descubierto, segun plano) 5,18x3,70 | 19.17 | m2 |  | 0
9.4.2 | FI2 (Patio Cubierto, segun plano) 4,18x3,70 | 15.47 | m2 |  | 0
9.4.3 | FI3 (Patio descubierto 009, c/puerta doble hoja, segun plano) 2,87x3,70 | 10.62 | m2 |  | 0
9.4.4 | FI4 (Patio descubierto 009, segun plano) 4,62x3,70 | 17.09 | m2 |  | 0
9.4.5 | FI5 (Patio descubierto 009, segun plano) 4,77x3,70 | 17.65 | m2 |  | 0
9.4.6 | FG (Acceso guarderia, c/puerta doble hoja, segun plano) 3,40x3,70 | 13 | m2 |  | 0
9.4.7 | FH (Acceso Huergo, c/puerta doble hoja, segun plano) 2,95x3,70 | 10.92 | m2 |  | 0
9.4.8 | Estructura Metalica para Alero Acceso calle AZOPARDO a=3,5m | 1 | u |  | 0
9.4.9 | Estructura Metalica para Alero Acceso Av. HUERGO, a=3,0m | 1 | u |  | 0
9.4.10 | Cortina de Enrollar Metálica, galvanizada microperforada para ingreso GUARDERIA, con su sistema de motorización | 11.9 | m2 |  | 0
9.4.11 | Cortina de Enrollar Metálica, galvanizada microperforada para ingreso Av. HUERGO, con su sistema de motorización | 8.05 | m2 |  | 0
9.4.12 | Cortina de Enrollar Metálica, lama galvanizada microperforada, para ingreso AUTOMOVIL, incluye sistema de motorización | 14 | m2 |  | 0
9.4.13 | Baranda Metalica/Vidrio 10mm en Comedor 5to Piso sector Av. Huergo | 25 | m2 |  | 0
9.4.14 | Escalera externa de 5to piso al 6to, incluye barandas y cerramientos | 1 | gl |  | 0
9.4.15 | Subestructura para cielorraso en 4to y 5to piso , aprox para cubrir 1400m2 | 1400 | m2 |  | 0
9.4.16 | Pasamanos según normas de seguridad y evacuacion, considerar ambos núcleos de escaleras, Subsuelo, PB + 5 niveles | 150 | ml |  | 0 |  |  |  | considera 20ml por nivel,
| Subtotal ítem |  |  |  | 0 |  | 0
10 | ARTEFACTOS Y ACCESORIOS SANITARIOS |  |  |  |  | 0 |  | 0
10.1 | Inodoro corto, ref. FERRUM mod. Marina o similar 1era marca | 69 | u |  | 0
10.2 | Asiento inodoro marca FERRUM mod. Bari o similar 1era marca | 69 | u |  | 0
10.3 | Inodoro para niños, ref. FERRUM o similar 1era marca | 5 | u |  | 0
10.4 | Asiento inodoro para niños cod. TCH o similar | 5 | u |  | 0
10.5 | Bacha semiesférica diam 40cm, ref. FERRUM mod. L11BF o similar 1er marca | 117 | u |  | 0
10.6 | Canilla mod. ECOMATIC 0372 Fv o similar 1era marca | 117 | u |  | 0
10.7 | Inodoro alto especial con tapa, ref. Ferrum linea espacio o similar 1era marca | 11 | u |  | 0
10.8 | Lavatorio mod. LET1F Ferrum 1 agujero o similar 1era marca | 11 | u |  | 0
10.9 | Barral rebatible con portarrollo, ref. FERRUM mod. VTEPA o similar 1era marca | 11 | u |  | 0
10.10 | Barral rebatible 60cm, ref. FERRUM mod. VTEB o similar 1era marca | 11 | u |  | 0
10.11 | Espejo basculante, REF. FERRUM mod. VTEE1 o similar 1era marca | 12 | u |  | 0
10.12 | Canilla automática, ref. FV PRESSMATIC 0361.03A o similar 1era marca | 12 | u |  | 0
10.13 | Silla rebatible, ref FERRUM mod ESP-SL-001-BL o similar 1era marca | 1 | u |  | 0
10.14 | Ducha con barral combinada, ref. FV Arquis Duo II. Mod 0130,02 c/ducha manual autolimpiante o similar 1era marca | 1 | u |  | 0
10.15 | Juego monocomando para ducha marca FV ref. 106B1 o similar 1era marca | 4 | u |  | 0
10.16 | Perchero metálico con tornillo pasante | 108 | u |  | 0
10.17 | Griferia Fv mod. Puelo 0423/B5 o similar 1era marca | 26 | u |  | 0
10.18 | Cambiador de plastico p/bebe de pared rigido | 1 | u |  | 0
10.19 | Pileta marca Mi Pileta mod. 410 o similar | 26 | u |  | 0
10.20 | Inodoro corto con tapa, ref. Ferrum mod. Marina o similar 1era similar, Sanitario privado 3er Piso | 1 | u |  | 0
10.21 | Bidet 3 agujeros, con tapa ref. Ferrum mod. Marina o similar 1era calidad | 1 | u |  | 0
10.23 | Mesada de 0.60 x 0.45 con frentin de 15cm y bacha de 0.40 x 0.30 Corian | 1 | u |  | 0
10.24 | Griferia de ducha marca FV Mod. Puelo c/barral de ducha y duchador manual x accionamiento mono. ext. Cod. 315/B5 | 1 | u |  | 0
10.25 | Mampara de abrir de vidrio templado y estructura de aluminio color blanco (altura = ducha) | 1 | u |  | 0
10.26 | Cambiador antivuelco 90x50cm. Segun plano. Sector guarderia | 5 | u |  | 0
| Subtotal ítem |  |  |  | 0 |  | 0
11 | EQUIPAMIENTO GENERAL: MOBILIARIO Y PANELERIA |  |  |  |  | 0 |  | 0
11.1 | MOBILIARIO- TODOS LOS NIVELES
11.1.2 | Escritorio - tipologia 1 : isla de 8 puestos de aprox 1.40m x 0.70m cada uno | 1 | u |  | 0
11.1.3 | Escritorio - tipologia 2: isla de 6 puestos de aprox 1.40m x 0.70m cada uno | 43 | u |  | 0
11.1.4 | Escritorio - tipologia 3: isla de 4 puestos de aprox 1.40m x 0.70m cada uno | 25 | u |  | 0
11.1.5 | Escritorio - tipologia 4: isla de 2 puestos de aprox 1.40m x 0.70m cada uno, puestos enfrentados | 3 | u |  | 0
11.1.6 | Escritorio - tipologia 4: isla de 2 puestos de aprox 1.40m x 0.70m cada uno, puestos en hilera | 2 | u |  | 0
11.1.7 | Silla ergonomica (sector operativo) | 584 | u |  | 0
11.1.8 | Cajonera movil - dimensión (0,40 x 0,40 x h 0,60 m) | 450 | u |  | 0
11.1.9 | Mueble de guardado - dimensión (0.90 x 0.45 x h 0.82m) | 290 | u |  | 0
11.1.10 | Perchero de pie | 124 | u |  | 0
11.1.39 | Cesto papelero d:23cm | 70 | u |  | 0
11.1.38 | Cestos para islas de reciclado - 50Lts | 48 | u |  | 0
11.1.11 | Mesa redonda, (diámetro 1.20m) - tipologia 6 | 10 | u |  | 0
11.1.12 | Mesa redonda, (diámetro 0.90m) - tipologias 7 y 8 | 50 | u |  | 0
11.1.13 | Mesa rectangular, dimensión (2.80 x 1.40m) - tipologia 9 | 1 | u |  | 0
11.1.14 | Mesa rectangular, dimensión (2.30 x 1.40m) - tipologia 10 | 7 | u |  | 0
11.1.15 | Mesa rectangular, dimensión (1.80 x 1.10m) - tipologia 11 | 7 | u |  | 0
11.1.16 | Mesa rectangular, dimensión (2,50 x 1.10m) - tipologia 15 | 2 | u |  | 0
11.1.17 | Sillas para espacios colaborativos - tipologias 6, 7, 8, 10, 11 y 15 | 400 | u |  | 0
11.1.19 | Sillon de 1 cuerpo + 2 Silloncitos de 1cuerpo con base giratoria +mesa ratona dimensión (0,70 x 1,20m X 41m) - tipologia 12 | 12 | u |  | 0
11.1.20 | Puff - grupos de 3 | 8 | u |  | 0
11.1.21 | Pequeño living - tipologia 14 | 6 | u |  | 0
11.1.22 | Tandem (modulo de 3) | 3 | u |  | 0
11.1.23 | Sillas interiores comedor con tapa de madera - estilo tolix r | 145 | u |  | 0
11.1.24 | Sillas exteriores y área subsuelo- estilo tolix r sin madera | 60 | u |  | 0
11.1.25 | Taburete alto - estilo tolix r | 45 | u |  | 0
11.1.26 | Mesas interiores comedor y subsuelo - dimensión (0.80m x 0.80m) | 82 | u |  | 0
11.1.27 | Mesas exteriores -dimensión (0.80m x 0.80m) | 15 | u |  | 0
11.1.28 | Sillas Sala de reunion y visita - tipologias 9 (of. Ministra) | 16 | u |  | 0
11.1.29 | Silla ergonomica puesto jerarquico | 1 | u |  | 0
11.1.30 | Escritorio -tipologia 5: dimensión (1.80m x 0.80m) | 60 | u |  | 0
11.1.31 | Escritorio jerarquico: dimensión (2.00m x 1.60m) | 1 | u |  | 0
11.1.32 | Sillas office tipo Jacobsen | 30 | u |  | 0
11.1.33 | Sillon tipo noom (oficina Ministra) | 4 | u |  | 0
11.1.34 | Sillon 3 cuerpos oficina Ministra | 1 | u |  | 0
11.1.35 | Juego de 2 mesas de arrime - ratona (diámetro 0,46m - 0,55m) | 3 | u |  | 0
11.1.36 | Mostrador de Recepcion (acceso Av. Huergo) | 1 | u |  | 0
11.1.37 | Mesa Bunker de Seguridad dimensión (2,70 x 0,70m) | 1 | u |  | 0
11.1.38 | Archivero Metalico dimensión (0,50 x 0,50 x 1.27m) | 10 | u |  | 0
11.1.39 | Sillon mecedor con puff - Guarderia | 1 | u |  | 0
11.1.40 | Sillon nórodico - Guarderia | 1 | u |  | 0
11.1.41 | Loker Metalico 8 puertas-Ss | 2 | u |  | 0
11.1.42 | Banco con perchero | 4 | u |  | 0
11.1.43 | Armario metalico para guardado en Subsuelo h:1,85m x 0,90m x 0,45m | 5 | u |  | 0
11.1.44 | Armario metalico para guardado en Subsuelo h:1,85m x 1,30m x 0,45m | 1 | u |  | 0
11.1.45 | Armario para guardado de herramientas -Ss h:2,00m x 1,23m x 0,55m | 4 | u |  | 0
11.1.46 | Armario para solvente y Liquidos peligrosos- Subsuelo h:2,00m x 1,23m x 0,55m | 1 | u |  | 0
11.1.47 | Armario Gavetero metalico-Ss h:2,00m x 1,23m x 0,55m | 2 | u |  | 0
11.1.48 | Archivos moviles con riel, sup. 24 m2 en archivo SS RRHH y Gestión Documental | 1 | gl. |  | 0
11.1.49 | Mesa de Taller 2mx1m | 1 | u |  | 0
11.1.50 | Silla de trabajo alta | 4 | u |  | 0
11.1.51 | Sillas plegables - SUM | 120 | u |  | 0
11.1.52 | Carros para sillas plegables | 11 | u |  | 0
11.1.53 | Mesas plegables | 20 | u |  | 0
11.1.54 | Carros para mesas plegables | 2 | u |  | 0
11.1.55 | Perchero para mochilas Guarderia | 77 | u |  | 0
11.1.56 | Bancos de Hormigon con vegetacion patio PB y 4to piso | 1 | gl. |  | 0
11.1.57 | Mueble de Recepcion- Area Mesa de entradas PB | 1 | gl. |  | 0
| Subtotal ítem |  |  |  | 0 |  | 0
11.2 | ELECTRODOMESTICOS - TODOS LOS NIVELES
11.2.1 | Microondas 42lts | 19 | u |  | 0
11.2.2 | Horno electricos 64lts | 10 | u |  | 0
11.2.3 | Heladeras sector atención 470lts | 5 | u |  | 0
11.2.4 | Heladeras baja 120lts | 5 | u |  | 0
11.2.5 | Cafeteras electricas | 10 | u |  | 0
11.2.6 | Heladeras con frezer 393lts | 12 | u |  | 0
11.2.7 | Dispenser de agua | 10 | u |  | 0
11.2.8 | TV 42" con soporte de pared | 2 | u |  | 0
| Subtotal ítem |  |  |  | 0 |  | 0
11.3 | PANELERIA OFICINAS
11.3.1 | TIPOLOGIA A1 PANEL MIXTO
11.3.1,1 | Tabique superior de cierre en placa de yeso y perfileria metalica c/masillado y lijado | 162 | m² |  | 0
11.3.1,2 | Panel mixto : paño inferior de melamina+vidrio lamindo(4+4)+puerta vidrio templado 10mm- perfileriade aluminio | 457 | m² |  | 0
11.3.1,3 | Doble Barral/Tirador de acero inoxidable 1000mm Ø38mm de largo Häfele en puertas | 19 | u |  | 0
11.3.1,4 | Provisión y colocación de pivot para apertura superior e inferior | 19 | u |  | 0
11.3.2 | TIPOLOGIA A2 PANEL VIDRIADO
11.3.2.1 | Tabique superior de cierre en placa de yeso y perfileria metalica c/masillado y lijado | 79 | m² |  | 0
11.3.2.2 | Panel vidriado : vidrio lamindo(4+4)+puerta vidrio templado 10mm, perfileria de aluminio | 253 | m² |  | 0
11.3.2.3 | Doble Barral/Tirador de acero inoxidable 100omm Ø38mm de largo Häfele | 18 | m² |  | 0
11.3.2.4 | Panel movil de melamina- puertas plegadizas | 1 | gl |  | 0
11.3.2.5 | Provisión y colocación de pivot para apertura superior e inferior | 18 | u |  | 0
11.3.3 | TIPOLOGIA A3 PANEL BAJO
11.3.3.1 | Tabique bajo de melamina con estructura de aluminio (h: 1,30m) | 169 | m² |  | 0
11.3.4 | TIPOLOGIA A4 PANEL ALTO
11.3.4.1 | Tabique alto de melamina con estructura de aluminio (h: 1,80m) | 131 | m² |  | 0
| Subtotal ítem |  |  |  | 0 |  | 0
11.4 | MUEBLES ESPECIALES
11.4.1 | 5to PISO
11.4.1.1 | Sillon Lineal con isla de reciclado comedor. (Sector Comedor 5to piso) | 1 | u |  | 0
11.4.1.2 | Barra comedor. Mesones. (Sector Comedor) | 5 | u |  | 0
11.4.1.3 | Mueble Recepcion cafeteria. (Sector recepcion cafeteria) | 1 | u |  | 0
11.4.1.4 | Mueble contrabarra cafeteria. (Sector Cafeteria) | 1 | u |  | 0
11.4.1.5 | Mueble sector limpieza. (Sector Cafeteria) y Sector elaboacion (Sector Comedor) | 1 | u |  | 0
11.4.1.6 | Office Comedor | 1 | u |  | 0
11.4.2 | PLANTA BAJA
11.4.2.1 | Muebles Lactario Guarderia. (según planos) | 1 | u |  | 0
11.4.2.2 | Guarderia Sala Cuna, Bajo mesada y alacena. (Segun plano) | 5 | u |  | 0
11.4.2.3 | Guarderia Sala cuna. Mueble de guardado de camitas o materiales didacticos. (Segun plano) | 16.2 | ml |  | 0
11.4.2.4 | Servicio Medico | 1 | u |  | 0
11.4.2.5 | Lactario PB | 1 | u |  | 0
11.4.3 | OFICINA MINISTRA
11.4.3.1 | Mobiliario tipo Biblioteca, sector operativo | 1 | gl |  | 0
11.4.3.2 | Mueble envolvente de cedro, con puerta filomuro con fondo MDF+finishfoil (sanitario ministra) | 1 | gl |  | 0
11.4.3.3 | Mueble bajo de guardado en Cedro | 1 | gl |  | 0
11.4.3.4 | Mueble bajo de guardado en Melamina Blanca - Sala de reuniones | 1 | gl |  | 0
11.4.3.5 | Mueble guardado, piso/techo sector de recepcion | 1 | gl |  | 0
| Subtotal ítem |  |  |  | 0 |  | 0
12 | VARIOS |  |  |  |  | 0 |  | 0
12.1 | Jardineria y paisajismo, | 1 | gl |  | 0
12.2 | Cortinas sistema roller para oficinas screen 5% - para sala de reuniones black out | 437 | m2 |  | 0
12.3 | Cortinas sistema roller + cortina acústica de tela - of. Ministra (4 ventanas) | 35 | m2 |  | 0
12.4 | Grafica y señaletica institucional, a considerar según seguridad y evacuacion | 1 | gl |  | 0
12.5 | Escenario SUM, tipo modular desmontable, dimensiones aprox sup. 22,5m2 h=0,40m, | 22.5 | m2 |  | 0
12.6 | Acustica Sectores de Trabajo | 720 | u |  | 0
12.7 | Equipamiento para AUDIO/VIDEO Auditorio según PET | 1 | gl. |  | 0
| Subtotal ítem |  |  |  | 0 |  | 0
TOTAL OBRA CIVIL Y MOBILIARIO IVA INCLUIDO | [5 empty] | 0 |  | 0
13 | ESTRUCTURA RESISTENTE |  |  |  |  | 0 |  | 0
14 | INSTALACIÓN SANITARIA |  |  |  |  | 0 |  | 0
15 | INSTALACIÓN CONTRA INCENDIO |  |  |  |  | 0 |  | 0
16 | INSTALACIÓN ELÉCTRICA |  |  |  |  | 0 |  | 0
17 | INSTALACIÓN CORRIENTES DÉBILES |  |  |  |  | 0 |  | 0
18 | INSTALACIÓN TERMOMECÁNICA |  |  |  |  | 0 |  | 0
19 | TRANSPORTE VERTICAL |  |  |  |  | 0 |  | 0
TOTAL REFUNCIONALIZACIÓN IVA INCLUIDO | [5 empty] | 0 |  | 0

## Gral. Instalaciones
PLANILLA DE COTIZACIÓN INSTALACIONES Y ESTRUCTURA RESISTENTE
OBRA: | Refuncionalización edificio Cochabamba 54 - Etapa 2 | Sigla: | MMGyD |  | FECHA:
PLANILLA RESUMEN INSTALACIONES Y ESTRUCTURA RESISTENTE
ITEM Nº | DESCRIPCION |  |  | TOTAL EN PESOS | TOTAL GENERAL PESOS | TOTAL EN DÓLARES | TOTAL GENERAL DÓLARES
ER | ESTRUCTURA RESISTENTE
1 | SECTOR NÚCLEO HUERGO |  |  | 0
2 | SECTOR NÚCLEO COCHABAMBA |  |  | 0
3 | MONTAAUTOS |  |  | 0
4 | NUEVOS SANITARIOS |  |  | 0
5 | CUBIERTA METÁLICA S/4° |  |  | 0
6 | CUBIERTA METÁLICA S/5° |  |  | 0
7 | COLUMNAS DE HORMIGÓN |  |  | 0
8 | TABIQUES DE HORMIGÓN |  |  | 0
9 | ESTRUCTURA DE SOPORTES DE EQUIPOS DE INSTALACIÓN TERMOMECANICO EN CUBIERTA SECTOR COCHABAMBA |  |  | 0
10 | ESTRUCTURA DE SOPORTES DE TANQUES DE RESERVA DE AGUA EN CUBIERTA SECTOR HUERGO |  |  | 0
SUBTOTAL |  |  |  |  | 0 |  | 0
IS | INSTALACIÓN SANITARIA
1 | CLOACALES Y PLUVIALES |  |  | 0
2 | AGUA FRIA Y CALIENTE |  |  | 0
3 | ARTEFACTOS Y GRIFERÍAS |  |  | 0
SUBTOTAL |  |  |  |  | 0 |  | 0
II | INSTALACIÓN CONTRA INCENDIO
1 | SISTEMA DE EXTINCIÓN |  |  | 0
SUBTOTAL |  |  |  |  | 0 |  | 0
IE | INSTALACIÓN ELÉCTRICA
1 | TABLEROS Y SISTEMA DE MEDICIÓN |  |  | 0
2 | PROVISIÓN A TIERRA Y PARARRAYOS |  |  | 0
3 | RAMALES ALIMENTADORES A TABLEROS |  |  | 0
4 | BANDEJAS PORTACABLES Y CANALIZACIONES ESPECIALES |  |  | 0
5 | CANALIZACIONES DE TOMACORRIENTES Y FUERZA MOTRIZ |  |  | 0
6 | CANALIZACIONES ILUMINACIÓN |  |  | 0
7 | LUMINARIAS |  |  | 0
8 | INGENIERIA, TRAMITACIÓN Y GESTIONES |  |  | 0
SUBTOTAL |  |  |  |  | 0 |  | 0
CD | INSTALACIÓN CORRIENTES DÉBILES
1 | CANALIZACIONES GENERALES |  |  | 0
2 | SISTEMA DE CABLEADO ESTRUCTURADO |  |  | 0
3 | ALARMA BAÑO ADAPTADO |  |  | 0
4 | SISTEMA DE CCTV |  |  | 0
5 | SISTEMA DE DETECCION DE INCENDIOS Y AUDIO EVACUACION |  |  | 0
6 | SISTEMAS DE CONTROL Y GESTION BMS |  |  | 0
7 | SISTEMA DE CONTROL DE ACCESO |  |  | 0
8 | ACTIVOS DE RED |  |  | 0
9 | TELEFONIA IP |  |  | 0
10 | SISTEMA DE CONTROL Y SEGURIDAD DATACENTER |  |  | 0
11 | SISTEMA DE AUDIO STAND ALONE AUDITORIO SUB-SUELO |  |  | 0
12 | INGENIERIA, TRAMITACIÓN Y GESTIONES |  |  | 0
SUBTOTAL |  |  |  |  | 0 |  | 0
IT | INSTALACIÓN TERMOMECÁNICA
1 | EQUIPOS |  |  | 0
2 | INSTALACIONES |  |  | 0
3 | VARIOS |  |  | 0
SUBTOTAL |  |  |  |  | 0 |  | 0
TV | TRANSPORTE VERTICAL
1 | ASCENSOR N°1 Y 2 |  |  | 0
2 | ASCENSOR N°3 Y 4 |  |  | 0
3 | MONTACOCHE |  |  | 0
SUBTOTAL |  |  |  |  | 0 |  | 0
TOTAL |  |  |  |  | 0 |  | 0
LOS VALORES DEBEN INCLUIR EL IVA
NOTA | CADA OFERENTE DEBERÁ AGREGAR AQUELLOS ÍTEMS QUE CONSIDERE NECESARIOS PARA MAYOR COMPRENSIÓN DE SU OFERTA Y DEBERÁ ACLARAR TODOS LOS MATERIALES QUE COTIZA QUE DIFIERAN DE LO PROYECTADO.

## COT-ER
PLANILLA DE COTIZACIÓN
OBRA: | Refuncionalización edificio Cochabamba 54 - Etapa 2 | Sigla: | MMGyD |  | FECHA:
ESTRUCTURA RESISTENTE
ITEM Nº | DESCRIPCION | UNIDAD | CANTIDAD | P. UNITARIO | TOTAL EN PESOS | TOTAL GENERAL PESOS | TOTAL EN DÓLARES | TOTAL GENERAL DÓLARES
ER | ESTRUCTURAS RESISTENTES NUEVAS DE HORMIGÓN Y METÁLICAS EXCLUYENDO REFUERZO DE FUNDACIONES EXISTENTES
1 | SECTOR NÚCLEO HUERGO |  |  |  |  | 0 |  | 0
1.1 | Demolición | m2 | 254 |  | 0
1.2 | Anclajes a Estructuras Existentes | n° | 126 |  | 0
1.3 | Estructura de Hormigón Nueva Losas y Vigas | m2 | 493 |  | 0
1.4 | Ingeniería Constructiva y de Detalle | gl | 1 |  | 0
1.5 | Controles y Ensayos Según CIRSOC | gl | 1 |  | 0
2 | SECTOR NÚCLEO COCHABAMBA |  |  |  |  | 0 |  | 0
2.1 | Demolición | m2 | 82 |  | 0
2.2 | Anclajes a Estructuras Existentes | n° | 42 |  | 0
2.3 | Estructura de Hormigón Nueva Losas y Vigas | m2 | 285 |  | 0
2.4 | Ingeniería Constructiva y de Detalle | gl | 1 |  | 0
2.5 | Controles y Ensayos Según CIRSOC | gl | 1 |  | 0
3 | MONTAAUTOS |  |  |  |  | 0 |  | 0
3.1 | Demolición | m2 | 32 |  | 0
3.2 | Anclajes a Estructuras Existentes | n° | 8 |  | 0
3.3 | Estructura de Hormigón Nueva Vigas | m2 | 13 |  | 0
3.4 | Caja de Hormigón para Bajo Recorrido incluyendo Excavación | m2 | 60 |  | 0
3.5 | Ingeniería Constructiva y de Detalle | gl | 1 |  | 0
3.6 | Controles y Ensayos Según CIRSOC | gl | 1 |  | 0
4 | NUEVOS SANITARIOS |  |  |  |  | 0 |  | 0
4.1 | Demolición | m2 | 196 |  | 0
4.2 | Anclajes a Estructuras Existentes | n° | 24 |  | 0
4.3 | Estructura de Hormigón Nueva Losas y Vigas | m2 | 173 |  | 0
4.4 | Ingeniería Constructiva y de Detalle | gl | 1 |  | 0
4.5 | Controles y Ensayos Según CIRSOC | gl | 1 |  | 0
5 | CUBIERTA METÁLICA S/4° |  |  |  |  | 0 |  | 0
5.1 | Estructura Metálica Principal | m | 150 |  | 0
5.2 | Estructura Metálica Secundaria | m | 449 |  | 0
5.3 | Cubierta de Chapa con Aislación y Fijaciones | m2 | 720 |  | 0
5.4 | Zinguería de Cumbreras y Cierre Perimetral | m | 186 |  | 0
5.5 | Ingeniería Constructiva y de Detalle | gl | 1 |  | 0
5.6 | Controles y Ensayos Según CIRSOC | gl | 1 |  | 0
6 | CUBIERTA METÁLICA S/5° |  |  |  |  | 0 |  | 0
6.1 | Estructura Metálica Principal | m | 74 |  | 0
6.2 | Estructura Metálica Secundaria | m | 187 |  | 0
6.3 | Cubierta de Chapa con Aislación y Fijaciones | m2 | 252 |  | 0
6.4 | Zinguería de Cumbreras y Cierre Perimetral | m | 102 |  | 0
6.5 | Ingeniería Constructiva y de Detalle | gl | 1 |  | 0
6.6 | Controles y Ensayos Según CIRSOC | gl | 1 |  | 0
7 | COLUMNAS DE HORMIGÓN |  |  |  |  | 0 |  | 0
7.1 | Anclajes a Estructuras Existentes | n° | 54 |  | 0
7.2 | Fundaciones Núcleo Sanitario incluyendo Excavación | m2 | 8 |  | 0
7.3 | Columnas Nuevas Núcleo Huergo desde SS hasta 4°P | m | 23 |  | 0
7.4 | Columnas Nuevas Núcleo Sanitario desde SS hasta TKR | m | 58 |  | 0
7.5 | Columnas Nuevas en Montaautos | m | 21 |  | 0
7.6 | Columnas Nuevas Núcleo Cochabamba desde SS hasta 3°P | m | 0 |  | 0
7.7 | Columnas Nuevas Ampliación 5°P Huergo | m | 64 |  | 0
7.8 | Columnas Nuevas Núcleo Huergo SM | m | 15 |  | 0
7.9 | Columnas Nuevas Ampliación 4°P Cochabamba | m | 109 |  | 0
7.10 | Columnas Nuevas Núcleo Cochabamba SM | m | 34 |  | 0
7.11 | Ingeniería Constructiva y de Detalle | gl | 1 |  | 0
7.12 | Controles y Ensayos Según CIRSOC | gl | 1 |  | 0
8 | TABIQUES DE HORMIGÓN |  |  |  |  | 0 |  | 0
8.1 | Caja de Hormigón sector Huergo para Bajo Recorrido incluyendo Excavación | m2 | 17 |  | 0
8.1 | Caja de Hormigón sector Cochabmaba para Bajo Recorrido incluyendo Excavación | m2 | 8 |  | 0
8.2 | Anclajes a Estructuras Existentes en Sector Cochabamba | n° | 44 |  | 0
8.3 | Tabiques de Hormigón Nuevos en Núcleo Huergo | m2 | 263 |  | 0
8.4 | Tabiques de Hormigón Nuevos en Núcleo Cochabamba | m2 | 33 |  | 0
8.5 | Ingeniería Constructiva y de Detalle | gl | 1 |  | 0
8.6 | Controles y Ensayos Según CIRSOC | gl | 1 |  | 0
9 | ESTRUCTURA DE SOPORTES DE EQUIPOS DE INSTALACIÓN TERMOMECANICO EN CUBIERTA SECTOR COCHABAMBA |  |  |  |  | 0 |  | 0
9.1 | Estructura Metálica Principal | m | 69 |  | 0
9.2 | Estructura Metálica Secundaria | m | 141 |  | 0
9.3 | Anclaje a Estructura del 5° Nivel | n° | 32 |  | 0
9.4 | Rejilla de Piso Transitable con fijaciones | m2 | 118 |  | 0
9.5 | Ingeniería Constructiva y de Detalle | gl | 1 |  | 0
9.6 | Controles y Ensayos Según CIRSOC | gl | 1 |  | 0
10 | ESTRUCTURA DE SOPORTES DE TANQUES DE RESERVA DE AGUA EN CUBIERTA SECTOR HUERGO |  |  |  |  | 0 |  | 0
10.1 | Estructura Metálica Principal | m | 30 |  | 0
10.2 | Estructura Metálica Secundaria | m | 27 |  | 0
10.3 | Anclaje a Estructura del 6° Nivel | n° | 12 |  | 0
10.4 | Ingeniería Constructiva y de Detalle | gl | 1 |  | 0
10.5 | Controles y Ensayos Según CIRSOC | gl | 1 |  | 0
SUBTOTAL | ESTRUCTURAS RESISTENTES NUEVAS
TOTAL | [5 empty] | 0 |  | 0
LOS VALORES DEBEN INCLUIR EL IVA
NOTA | CADA OFERENTE DEBERÁ AGREGAR AQUELLOS ÍTEMS QUE CONSIDERE NECESARIOS PARA MAYOR COMPRENSIÓN DE SU OFERTA Y DEBERÁ ACLARAR TODOS LOS MATERIALES QUE COTIZA QUE DIFIERAN DE LO PROYECTADO.

## COT-IS
PLANILLA DE COTIZACIÓN
OBRA: | Refuncionalización edificio Cochabamba 54 - Etapa 2 | Sigla: | MMGyD |  |  | Fecha:
INSTALACIÓN SANITARIA
ITEM Nº | DESCRIPCION | UNIDAD | CANTIDAD | P. UNITARIO | TOTAL EN PESOS | TOTAL GENERAL PESOS | TOTAL EN DÓLARES | TOTAL GENERAL DÓLARES
IS | INSTALACIÓN SANITARIA
1 | CLOACALES Y PLUVIALES |  |  |  |  | 0 |  | 0
1.1 | Caño de hierro fundido s/ especificaciones, suspendido o enterrado, incluso colocación, accesorios, transiciones, soportes, excavación relleno y compactado de zanjas para desagües cloacales, ventilaciones y desagües pluviales
1.1.1 | De diámetro 0,100m | m | 15 |  | 0
1.1.2 | De diámetro 0,060m | m | 4 |  | 0
1.2 | Caño de polipropileno s/ especificaciones, suspendido o enterrado, incluso colocación, accesorios, transiciones, soportes, excavación, relleno y compactado de zanjas para desagües cloacales primarios, ventilaciones y desagües pluviales
1.2.1 | De diámetro 0,160m | m | 15 |  | 0
1.2.3 | De diámetro 0,110m | m | 320 |  | 0
1.2.3 | De diámetro 0,063m | m | 179 |  | 0
1.3 | Caño de polipropileno AWADUCT "ACUSTIK" s/especificiones, suspendido o enterrado, incluso colocación, accesorios, transiciones, soportes, excavación, relleno y compactado de zanjas para desagües cloacales primarios, desagües pluviales y ventilaciones
1.3.1 | De diámetro 0,110m | m | 190 |  | 0
1.3.2 | De diámetro 0,060m | m | 63 |  | 0
1.4 | Caño de polipropileno, s/ especificaciones, suspendido o enterrado, incluso colocación, accesorios, transiciones, soportes, etc. para desagües cloacales secundarios y ventilaciones
1.4.1 | De diámetro 0,050m | m | 36 |  | 0
1.1.2 | De diámetro 0,040m | m | 206 |  | 0
1.5 | Caño de Polipropileno, s/especificaciones, incl. colocación, accesorios, soportes, protección, aislaciones, transiciones, etc.., para bombeo cloacal.
1.5.1 | De diámetro 0,076m | m | 18 |  | 0
1.6 | Caño de PVC s /especificaciones, incluido colocación, accesorios, soportes, protección, uniones, etc.para desagües de equipos de aire acondicionado
1.6.1 | De diámetro 0,040m | m | 572 |  | 0
1.6.2 | De diámetro 0,025m | m | 362 |  | 0
1.6.3 | De diámetro 0,019m | m | 76 |  | 0
1.7 | Camara de Inspeccion s/especificaciones
1.7.1 | De 0,60 x 0,60 | Nº | 2 |  | 0
1.8 | Boca de acceso, incluso marco y tapa doble de bronce s/ especificaciones
1.8.1 | De 0,15 x 0,15 m de polipropileno suspendida | Nº | 27 |  | 0
1.9 | Tapa de inspección, incluso marco y tapa doble de bronce s/ especificaciones
1.9.1 | De 0,20 x 0,20 m de polipropileno suspendida | Nº | 13 |  | 0
1.10 | Pileta de patio incluso marco y tapa o reja s/ especificaciones
1.10.1 | De diámetro 0,060 m de polipropileno abierta o tapada, suspendida o enterrada | Nº | 54 |  | 0
1.11 | Sifón de polipropileno con tapa s/ especificaciones
1.11.1 | De diámetro 0,050m simple | Nº | 25 |  | 0
1.12 | Pozo de bombeo cloacal completo, s/especificaciones, incluso dos electrobombas WILO, tapas, ventilaciones, colector, válvulas de cierre y de retención a bola, flotantes marca FLYGT, etc
1.12.1 | Modelo Rexa UNI V06B/T15-540 C/U: Q: 21m3/h - 10mca - 1.5Kw | Nº | 1 |  | 0
1.13 | Embudo según especificaciones.
1.13.1 | De 0,20 x 0,20 m, con salida diámetro 0,100m HºFº A empalme con Pluviales existentes | Nº | 9 |  | 0
1.14 | Conexión con redes públicas
1.14.1 | Conexión con red colectora cloacal publica, incluido accesorios, etc., s/esp.. | Nº | 1 |  | 0
1.15 | Instalaciones existentes
1.15.1 | Cortes, empalmes, mantenimiento y soporte en cañerías y montantes cloacales existentes incluso caterios, accesos, etc. | gl | 1 |  | 0
1.16 | Caños de descarga vertical exterior
1.16.1 | Revisión de CDV exterior acometido con nuevas conexiones en toda su altura inclusive sombreretes, soportes y alineación de ventilaciones subsidiarias | gl | 1 |  | 0
1.17 | Desagues pluviales
1.17.1 | Mantenimiento, verificación, limpieza de cañerías y reemplazo de faltantes o rotos Etapa 2 | gl | 1 |  | 0
1.18 | Artefactos existentes
1.18.1 | Retiro de artefactos y anulación de cañerias en desuso s/ especificaciones | gl | 1 |  | 0
1.19 | Ajustes necesarios de vinculación de instalaciones entre Etapas 1 y 2, agregados, correcciones, etc.
| Ajustes generales | gl | 1 |  | 0
1.20 | Planos trámites, firmas y aprobaciones
1.20.1 | Trámites y planos legales, incluso aprobación y habilitación | gl | 1 |  | 0
1.20.2 | Planos de obra y construcción | gl | 1 |  | 0
1.20.3 | Planos conforme a obra | gl | 1 |  | 0
2 | AGUA FRIA Y CALIENTE |  |  |  |  | 0 |  | 0
2.1 | Caño de Acero inoxidable, s/especificaciones, incl. colocación, accesorios, soportes, protección, soldadura, aislaciones, transiciones, etc.., para colectores, intemperie de AF.
2.1.1 | De diámetro 0,125m | m. | 10 |  | 0
2.1.2 | De diámetro 0,076m | m. | 5 |  | 0
2.2 | Caño de polipropileno homopolímero s/ especificaiones incluído colocación, accesorios, soportes, protección, uniones por termofusión, etc. para distribución de agua fría y caliente
2.2.1 | De diámetro 0,063m | m | 58 |  | 0
2.2.2 | De diámetro 0,050m | m | 80 |  | 0
2.2.3 | De diámetro 0,038m | m | 158 |  | 0
2.2.4 | De diámetro 0,032m | m | 180 |  | 0
2.2.5 | De diámetro 0,025m | m | 360 |  | 0
2.2.6 | De diámetro 0,019m | m | 308 |  | 0
2.2.7 | De diámetro 0,013m | m | 310 |  | 0
2.3 | Válvula mariposa, según especificaciones.
2.3.1 | De diámetro 0,125m | Nº | 3 |  | 0
2.4 | Válvula esférica de bronce s/ especificaciones
2.4.1 | De diámetro 0,076m | Nº | 6 |  | 0
2.4.2 | De diámetro 0,063m | Nº | 4 |  | 0
2.4.3 | De diámetro 0,050m | Nº | 8 |  | 0
2.4.4 | De diámetro 0,038m | Nº | 16 |  | 0
2.4.5 | De diámetro 0,032m | Nº | 9 |  | 0
2.4.6 | De diámetro 0,025m | Nº | 21 |  | 0
2.5 | Válvula a flotante de bronce s/ especificaciones
2.5.1 | De diámetro 0,050m | Nº | 1 |  | 0
2.5.2 | De diámetro 0,025m | Nº | 1 |  | 0
2.6 | Válvula solenoide s/ esp.
2.6.1 | De diámetro 0,019m | Nº | 1 |  | 0
2.7 | Válvula de retención de bronce s/ especificaciones
2.7.1 | De diámetro 0,076m | Nº | 2 |  | 0
2.7.2 | De diámetro 0,019m | Nº | 19 |  | 0
2.8 | Junta de expansion de acero inoxidable a brida o rosca s/ especificaciones
2.8.1 | De diámetro 0,075m | Nº | 2 |  | 0
2.9 | Valvula de seguridad s/especificaciones
2.9.1 | De diámetro 0,019m | Nº | 19 |  | 0
2.10 | Canilla de servicio o riego de bronce pulido o cromo en nicho s/especificaciones
2.10.1 | De diámetro 0,019m | Nº | 5 |  | 0
2.11 | Llaves de paso de bronce s/ especificaciones
2.11.1 | De diámetro 0,019m con campana y volante especial s/especificaciones | Nº | 82 |  | 0
2.11.2 | De diámetro 0,013m con campana y volante especial s/ especificaciones | Nº | 10 |  | 0
2.12 | Equipo de presurizacion completo, s/especificaciones,incl. múltiples electrobombas, con bases antivibratorias, válvulas, pulmón, tablero,accesorios, sellos, controles, etc. Variación de velocidad, Válvula de Seguridad x sobrepresión, WILO o Grundfos
2.12.1 | WILO modelo SiBoost Smart 2 Helix VE 1602 Q= 33 m3/h - 15 m.c.a. - 2,50 Kw | gl | 1 |  | 0
2.13 | Termotanque Electrico completo s/ especificaciones
2.13.1 | Capacidad 55 Lts | Nº | 16 |  | 0
2.13.2 | Capacidad 85 Lts | Nº | 1 |  | 0
2.13.3 | Capacidad 125 Lts | Nº | 2 |  | 0
2.14 | Marco y tapa de inspección s/especificaciones para tanques de instalación contra incendio galvanizadas por inmersión
2.14.1 | De 0,50 x 0,50 m sumergida con cierre hermético | Nº | 2 |  | 0
2.14.2 | De 0,25 x 0,25 m superior para flotante | Nº | 1 |  | 0
2.13 | Tanque de acero inoxidable incluso soportes, ventilaciones tapas, accesorios, etc.
2.13.1 | De 10,000 Lts de capacidad, vertical con base y soportes | Nº | 3 |  | 0
2.14 | Tanque recolector de aguas de lluvia de polietileno incluso soportes, ventilacionestapas, accesorios, etc. S/ esp. Ley 4237
2.14.1 | Capacidad 1000 lts | Nº | 1 |  | 0
2.15 | Caño ventilación para tanques
2.15.1 | Caño de ventilación, para tanques de instalación sanitaria y contra incendio s/ especificaciones | Nº | 4 |  | 0
2.16 | Nicho de mampostería, incluso marco y puerta para nicho, de acero inoxidable con cerradura s/ especificaciones
2.16.1 | De 0.20 x 0.20 m para LLP-CS s/ especificaciones | Nº | 40 |  | 0
2.17 | Cañerías existentes
2.17.1 | Cortes, empalmes, mantenimiento y soporte en cañerias existentes | gl | 1 |  | 0
2.18 | Ajustes necesarios de vinculación de instalaciones entre Etapas 1 y 2, agregados, correcciones, etc. | gl | 1 |  | 0
3 | ARTEFACTOS Y GRIFERIAS |  |  |  |  | 0 |  | 0
3.1 | Inodoro sifónico, incluso asiento y tapa, descarga con válvula, conexiones cromadas, brida de bronce, etc. s/ especificaciones
3.1.1 | Provisión artefacto | U | 0 | No se incluye
3.1.2 | Provisión Válvula de descarga de doble accionamiento s/ especificaciones | U | 0 | No se incluye
3.1.3 | Colocación del ítem completo, incluso conexiones cromadas y accesorios | U | 74 |  | 0
3.2 | Inodoro sifónico, incluso asiento y tapa, descarga con depósito, conexiones cromadas, brida de bronce, etc., para discapacitados s/ especificaciones
3.2.1 | Provisión artefacto linea Espacio | U | 0 | No se incluye
3.2.2 | Provisión depósito externo y barrales | U | 0 | No se incluye
3.2.3 | Colocación del ítem completo, incluso conexiones cromadas y accesorios | U | 11 |  | 0
3.3 | Bacha, incluso descarga, sopapa y tapón c/cadena, accesorios, conexiones cromadas, broncería para AF/AC, etc. s/ especificaciones
3.3.1 | Provisión artefacto | U | 0 | No se incluye
3.3.2 | Provisión broncería | U | 0 | No se incluye
3.3.3 | Colocación del ítem completo, incluso conexiones cromadas y accesorios | U | 117 |  | 0
3.4 | Lavatorio, incluso descarga, sopapa y tapón c/cadena, accesorios, conexiones cromadas, broncería automática para AF/AC, etc., para discapacitados s/ especificaciones
3.4.1 | Provisión artefacto línea Espacio | U | 0 | No se incluye
3.4.2 | Provisión broncería y barrales | U | 0 | No se incluye
3.4.3 | Colocación del ítem completo, incluso conexiones cromadas y accesorios | U | 11 |  | 0
3.5 | Pileta de cocina simple de acero inoxidable, incluso descarga, conexiones cromadas, sopapa y tapón con cadena, broncería mezcladora AF/AC, etc. s/ especificaciones
3.5.1 | Provisión artefacto | U | 0 | No se incluye
3.5.2 | Provisión broncería | U | 0 | No se incluye
3.5.3 | Colocación del ítem completo, incluso conexiones cromadas y accesorios | U | 25 |  | 0
SUBTOTAL | INSTALACIÓN SANITARIA
TOTAL | [5 empty] | 0 |  | 0
LOS VALORES DEBEN INCLUIR EL IVA
NOTA | CADA OFERENTE DEBERÁ AGREGAR AQUELLOS ÍTEMS QUE CONSIDERE NECESARIOS PARA MAYOR COMPRENSIÓN DE SU OFERTA Y DEBERÁ ACLARAR TODOS LOS MATERIALES QUE COTIZA QUE DIFIERAN DE LO PROYECTADO.

## COT-II
PLANILLA DE COTIZACIÓN
OBRA: | Refuncionalización edificio Cochabamba 54 - Etapa 2 | Sigla: | MMGyD |  |  | Fecha:
INSTALACIÓN CONTRA INCENDIO
ITEM Nº | DESCRIPCION | UNIDAD | CANTIDAD | P. UNITARIO | TOTAL EN PESOS | TOTAL GENERAL PESOS | TOTAL EN DÓLARES | TOTAL GENERAL DÓLARES
II | INSTALACIÓN CONTRA INCENDIO
1 | SISTEMA DE EXTINCIÓN |  |  |  |  | 0 |  | 0
1.1 | Caño de hierro negro, s/ especificaciones, incluso colocación, accesorios, soportes, soldadura, pintura, juntas, etc. para sist. de hidrantes
1.1.1 | De diámetro 0,100m vertical o suspendido | m | 5 |  | 0
1.1.2 | De diámetro 0,076m vertical o suspendido | m | 25 |  | 0
1.1.3 | De diámetro 0,063m vertical o suspendido | m | 28 |  | 0
1.1.4 | De diámetro 0,050m vertical o suspendido | m | 17 |  | 0
1.2 | Boca de incendio completa, s/especificaciones, incluso gabinete, válvula tipo teatro, manguera, lanza, llave de ajuste, accesorios, etc.
1.2.1 | De diámetro 0,045m - Plantas Oficinas | U | 17 |  | 0
1.3 | Boca de impulsión completa, s/especificaciones, con válvula esclusa, válvula de retención, anilla giratoria, cámara de mampostería con tapa, etc.
1.3.1 | De diámetro 0,075m simple | U | 3 |  | 0
1.4 | Matafuego s/ especificaciones, incluso soportes, placa de identificación, etc.
1.4.1 | Triclase ABC de 5 Kg. de capacidad | U | 51 |  | 0
1.4.2 | CO2 de 3,5 Kg. de capacidad | U | 3 |  | 0
1.5 | Materiales menores
1.5.1 | Pintura completa de la instalación, incluso válvulas y soportes | gl | 1 |  | 0
1.6 | Sellado ignifugo de plenos en cada piso, salidas laterales y pases en general para canalizaciones de todas las instalaciones sanitarias, eléctricas, termomecánicas, incendio y otras, etc. s/ especificacion. Materiales mano de obra documentación de detalle para cada uno de los casos
1.6.1 | Sellado horizontal en plenos verticales | gl | 1 |  | 0
1.6.2 | Sellado vertical en pases horizontales | gl | 1 |  | 0
1.6.3 | Sellado pasacaño metálico | gl | 1 |  | 0
1.6.4 | Sellado pasacaño plástico (Collarin) | gl | 1 |  | 0
1.6.5 | Sellado en bandejas eléctricas | gl | 1 |  | 0
1.7 | Instalación existente
1.7.1 | Pruebas hidraulicas y mantenimiento para puesta en marcha de instalacion existente | gl | 1 |  | 0
1.7.2 | Anulación y remoción de instalación existente | gl | 1 |  | 0
1.7.3 | Ajustes necesarios de vinculación de instalaciones entre Etapas 1 y 2, agregados, correcciones, etc. | gl | 1 |  | 0
1.7.4 | Reubicacion de hidrantes existentes Etapa 1 | gl | 1 |  | 0
1.8 | Planos, trámites y aprobaciones
1.8.1 | Trámites y planos legales, incluso aprobación y habilitación | gl | 1 |  | 0
1.8.2 | Planos de obra y construcción incluso cálculos hidráulicos | gl | 1 |  | 0
1.8.3 | Planos conforme a obra | gl | 1 |  | 0
SUBTOTAL | INSTALACIÓN CONTRA INCENDIO
TOTAL | [5 empty] | 0 |  | 0
LOS VALORES DEBEN INCLUIR EL IVA
NOTA | CADA OFERENTE DEBERÁ AGREGAR AQUELLOS ÍTEMS QUE CONSIDERE NECESARIOS PARA MAYOR COMPRENSIÓN DE SU OFERTA Y DEBERÁ ACLARAR TODOS LOS MATERIALES QUE COTIZA QUE DIFIERAN DE LO PROYECTADO.

## COT-IE
PLANILLA DE COTIZACIÓN
OBRA: | Refuncionalización edificio Cochabamba 54 - Etapa 2 | Sigla: | MMGyD |  |  | Fecha:
INSTALACIÓN ELÉCTRICA
ITEM Nº | DESCRIPCION | UNIDAD | CANTIDAD | P. UNITARIO | TOTAL EN PESOS | TOTAL GENERAL PESOS | TOTAL EN DÓLARES | TOTAL GENERAL DÓLARES
IE | INSTALACIÓN ELÉCTRICA
1 | TABLEROS Y SISTEMA DE MEDICIÓN |  |  |  |  | 0 |  | 0
1.1 | Provisión y montaje de celdas de media tensión según PETP - Incluye ramales de alimentación | U | 1 |  | 0
1.2 | Provisión y montaje de transformador aislación resina epoxi 13,2/0,4kV 1000 kVA según PETP | U | 1 |  | 0
1.3 | Provisión y montaje de tablero seccional bombas de achique cloacal ( TS-CL) | U | 1 |  | 0
1.4 | Sensor de nivel con doble camara tipo flygt EN-M10 o similar | U | 3 |  | 0
1.5 | Provisión y montaje de tablero seccional subsuelo ( TS-SS ) | U | 1 |  | 0
1.6 | Provisión y montaje de tablero seccional guardería ( TS-G ) | U | 1 |  | 0
1.7 | Provisión y montaje de tablero seccional piso 2 ( TS-P2 ) | U | 1 |  | 0
1.8 | Provisión y montaje de tablero sub-seccional ups piso 2 (TSS-UPS-P2) | U | 1 |  | 0
1.9 | Provisión y montaje de tablero seccional piso 3 ( TS-P3 ) | U | 1 |  | 0
1.10 | Provisión y montaje de tablero sub-seccional ups piso 3 (TSS-UPS-P3) | U | 1 |  | 0
1.11 | Provisión y montaje de tablero seccional piso 4 ( TS-P4 ) | U | 1 |  | 0
1.12 | Provisión y montaje de tablero sub-seccional ups piso 4 (TSS-UPS-P4) | U | 1 |  | 0
1.13 | Provisión y montaje de tablero seccional piso 5 ( TS-P5 ) | U | 1 |  | 0
1.14 | Provisión y montaje de tablero seccional ascensor 1 ( TS-ASC 1 ) | U | 1 |  | 0
1.15 | Provisión y montaje de tablero seccional ascensor 2 ( TS-ASC 2 ) | U | 1 |  | 0
1.16 | Provisión y montaje de tablero seccional ascensor 3 ( TS-ASC 3 ) | U | 1 |  | 0
1.17 | Provisión y montaje de tablero seccional ascensor 4 ( TS-ASC 4 ) | U | 1 |  | 0
1.18 | Provisión y montaje de tablero seccional auxiliar sala de máquinas de ascensores ( TS-SM 1 ) | U | 1 |  | 0
1.19 | Provisión y montaje de tablero seccional auxiliar sala de máquinas de ascensores ( TS-SM 2 ) | U | 1 |  | 0
1.20 | Provisión y montaje de tablero seccional montacoches ( TS-MC ) | U | 1 |  | 0
1.21 | Intervención en aparataje y reubicación tablero seccional FM HVAC comfort ( TS-AA C ) | U | 1 |  | 0
1.22 | Intervención en aparataje y reubicación tablero seccional FM HVAC escencial ( TS-AA E ) | U | 1 |  | 0
1.23 | Provisión y montaje tablero seccional de presurización de escaleras 1 ( TS-PE 1 ) | U | 1 |  | 0
1.24 | Provisión y montaje tablero seccional de presurización de escaleras 2 ( TS-PE 2 ) | U | 1 |  | 0
1.25 | Tareas de reubicacion del Generador y reconexionados varios | GL | 1 |  | 0
2 | PROVISIÓN A TIERRA Y PARARRAYOS |  |  |  |  | 0 |  | 0
2.1 | Barra de puesta a tierra equipotencial en SET Nro. 1 según PETP | U | 1 |  | 0
2.2 | Malla Sima 15x15x6 en SET y nuevo contrapiso | GL | 1 |  | 0
2.3 | Cámara de PAT según detalle Nro. 1 | U | 4 |  | 0
2.4 | Punto de aterramiento de estructura según detalle Nro. 2 | U | 3 |  | 0
2.5 | Conductor desnudo de cobre 70mm2 | ml | 10 |  | 0
2.6 | Conductor verde/amarillo IRAM 62267 de cobre 120mm2 | ml | 35 |  | 0
2.7 | Conductor verde/amarillo IRAM 62267 de cobre 50mm2 | ml | 80 |  | 0
2.8 | Conductor verde/amarillo IRAM 62267 de cobre 35mm2 | ml | 40 |  | 0
2.9 | Conductor verde/amarillo IRAM 62267 de cobre 16mm2 | ml | 90 |  | 0
2.10 | Pletina perimetral cu 30x5mm en sala de TGBT | gl | 1 |  | 0
2.11 | Pletina galvanizada en azotea | ml | 23.5 |  | 0
2.12 | Parrayo activo según PETP | U | 2 |  | 0
3 | RAMALES ALIMENTADORES A TABLEROS |  |  |  |  | 0 |  | 0
3.1 | Conductor norma IRAM 62266 LS0H 1x185 mm² cobre | ml | 320 |  | 0
3.2 | Conductor norma IRAM 62266 LS0H 3x25/16 mm² cobre | ml | 180 |  | 0
3.3 | Conductor norma IRAM 62266 LS0H 4x10 mm² cobre | ml | 160 |  | 0
3.4 | Conductor norma IRAM 62266 LS0H 4x16 mm² cobre | ml | 25 |  | 0
3.5 | Conductor norma IRAM 62266 LS0H 4x6 mm² cobre | ml | 250 |  | 0
3.6 | Conductor norma IRAM 62266 LS0H 4x4 mm² cobre | ml | 25 |  | 0
3.7 | Conductor norma IRAM 62266 LS0H 2x6 mm² cobre | ml | 140 |  | 0
3.8 | Conductor armado resistente al fuego CWZ 4x6 mm² cobre | ml | 120 |  | 0
4 | BANDEJAS PORTACABLES Y CANALIZACIONES ESPECIALES |  |  |  |  | 0 |  | 0
4.1 | Bandeja portacable tipo escalera 600mm ala 64mm galvanizada | ml | 95 |  | 0
4.2 | Tapa para bandeja portacable tipo escalera 600mm galvanizada | ml | 95 |  | 0
4.3 | Bandeja portacable tipo escalera 450mm ala 64mm galvanizada | ml | 9 |  | 0
4.4 | Tapa para bandeja portacable tipo escalera 450mm galvanizada | ml | 9 |  | 0
4.5 | Bandeja portacable tipo escalera 300mm ala 64mm galvanizada | ml | 41 |  | 0
4.6 | Tapa para bandeja portacable tipo escalera 300mm galvanizada | ml | 41 |  | 0
4.7 | Accesorios de montaje bandeja tipo escalera | gl | 1 |  | 0
4.8 | Bandeja portacable tipo perforada 600mm ala 50mm | ml | 28 |  | 0
4.9 | Bandeja portacable tipo perforada 450mm ala 50mm | ml | 209 |  | 0
4.10 | Bandeja portacable tipo perforada 300mm ala 50mm | ml | 235 |  | 0
4.11 | Bandeja portacable tipo perforada 250mm ala 50mm | ml | 20 |  | 0
4.12 | Accesorios de montaje bandeja tipo perforada | gl | 1 |  | 0
4.13 | Caño galvanizado tipo daisa 3/4" | ml | 260 |  | 0
4.14 | Caño galvanizado tipo daisa 1" | ml | 34 |  | 0
4.15 | Caño galvanizado tipo daisa 2" | ml | 62 |  | 0
4.16 | Cajas y accesorios de aluminio ip65 tipo daisa | gl | 1 |  | 0
4.17 | Pisoducto metalico de cuatro vias 4x(40x30mm) | ml | 534 |  | 0
4.18 | Curva de pisoducto metalico cuatro vias 90º sin registro | U | 1 |  | 0
4.19 | Caja de transicion pisoducto metalico a cañería | U | 41 |  | 0
4.20 | Caja de registro para pisoducto metalico con laberinto | U | 46 |  | 0
5 | CANALIZACIONES DE TOMACORRIENTES Y FUERZA MOTRIZ |  |  |  |  | 0 |  | 0
5.1 | Tomacorrientes dobles de 2x10A+t completos en bastidor 10x5cm ( incluye proporcional de canalización y cableado ) | U | 96 |  | 0
5.2 | Tomacorrientes dobles rojo ( ATE ) de 2x10A+t completos en bastidor 10x5cm ( incluye proporcional de canalización y cableado ) | U | 11 |  | 0
5.3 | Tomacorrientes simple de 2x10A+t completos en bastidor 10x5cm ( incluye proporcional de canalización y cableado ) | U | 225 |  | 0
5.4 | Caja de piso tipo Ackermann de 3 módulos de energía / 6-12 módulos de datos. Provista de dos tomacorrientes blancos de 2x10A+T c/u y dos tomacorrientes rojos (UPS) de 2x10A+T c/u. | U | 133 |  | 0
5.5 | Tomacorrientes simple de 2x10A+t (ACU) completos en bastidor 10x5cm ( incluye proporcional de canalización y cableado ) | U | 31 |  | 0
5.6 | Tomacorrientes uso especial 2x20A+t completos en bastidor 10x5cm ( incluye proporcional de canalización y cableado ) | U | 26 |  | 0
5.7 | Módulo de carga usb doble en el bastidor 10x15 cm rectangular | U | 429 |  | 0
5.8 | Conjunto tomacorriente 2x10A+T blancos y 2x10A+T rojos en zocaloducto ( incluye proporcional de canalización y cableado ) | U | 411 |  | 0
5.9 | Caja de transición bandeja / cañería con borneras componibles | U | 55 |  | 0
5.10 | Seccionador a pie de maquina sin proteccion en caja IP65 | U | 49 |  | 0
5.11 | Zocalo de PVC 100x50mm con cuatro vias y tapa | ml | 516 |  | 0
5.12 | Cajas de pase y accesorios | gl | 1 |  | 0
5.13 | Tomacorrientes de uso general de 2x10A+T simple sobre cielorraso o en techo. | U | 208 |  | 0
5.14 | Tomacorrientes de uso general de 2x10A+T simple, con protección contra inserción de objetos. | U | 6 |  | 0
5.15 | Tomacorrientes de uso general de 2x10A+T doble, con protección contra inserción de objetos. | U | 24 |  | 0
5.16 | Periscopio metalico piramidal para 4 bastidores 10x5cm ( incluye proporcional de canalización y cableado ) | U | 1 |  | 0
6 | CANALIZACIONES ILUMINACIÓN |  |  |  |  | 0 |  | 0
6.1 | Caja de hierro octogonal semipesada con gancho ( incluye proporcional de canalización y cableado ) | U | 717 |  | 0
6.2 | Caja redonda tipo DAISA ( incluye proporcional de canalización y cableado ) | U | 230 |  | 0
6.3 | Canalización APEX en sector tanque de combustible | gl | 1 |  | 0
6.4 | Llave de efecto un punto completa ( incluye proporcional de canalización y cableado ) | U | 74 |  | 0
6.5 | Llave de efecto dos puntos completa ( incluye proporcional de canalización y cableado ) | U | 11 |  | 0
6.6 | Llave de efecto dos tres puntos completa ( incluye proporcional de canalización y cableado ) | U | 5 |  | 0
6.7 | Llave de efecto combinada completa ( incluye proporcional de canalización y cableado ) | U | 4 |  | 0
6.8 | Llave de efecto combinada + llave de efecto dos puntos completa ( incluye proporcional de canalización y cableado ) | U | 2 |  | 0
6.9 | Pulsador de un punto completo ( incluye proporcional de canalización y cableado ) | U | 15 |  | 0
6.10 | Sensor de movimiento 220vca con inversor NC-NA | U | 52 |  | 0
6.11 | Caja de paso para Driver Led | U | 29 |  | 0
6.12 | Caja mignon 5x5x5cm ( incluye proporcional de canalización y cableado ) | U | 162 |  | 0
7 | LUMINARIAS |  |  |  |  | 0 |  | 0
7.1 | LUM01-Luminaria LED de embutir. Potencia 18W. Modelo: Lumenac POLO o similar. | U | 92 |  | 0
7.2 | LUM01E-Luminaria LED de embutir. Potencia 18W c/ equipo de emergencia. Modelo: Lumenac POLO o similar. | U | 52 |  | 0
7.3 | LUM02-Luminaria LED de embutir. Potencia 6W. Modelo: Lucciola MABE o similar. | U | 113 |  | 0
7.4 | LUM02E-Luminaria LED de embutir. Potencia 6W c/ equipo de emergencia. Modelo: Lucciola MABE o similar. | U | 7 |  | 0
7.5 | LUM03-Luminaria LED de embutir. Potencia 32W. Modelo: Lucciola INFANTI MAX LED o similar. | U | 9 |  | 0
7.6 | LUM04-Luminaria LED de embutir. Potencia 32W. Modelo: Lucciola INFANTI LED 56x1418mm o similar. | U | 31 |  | 0
7.7 | LUM05-Luminaria LED de embutir. Potencia 19W. Modelo: Lucciola INFANTI LED 56x856mm o similar. | U | 48 |  | 0
7.8 | LUM06-Luminaria LED suspendida. Potencia 32W. Modelo: Lucciola TASSO LED 51x1413mm o similar. | U | 173 |  | 0
7.9 | LUM7-Luminaria LED suspendida. Potencia 38W. Modelo: Lucciola TASSO LED 51x1692mm o similar. | U | 47 |  | 0
7.10 | LUM8-Luminaria LED suspendida. Potencia 19W. Modelo: Lucciola TASSO LED 51x1132mm o similar. | U | 4 |  | 0
7.11 | LUM09-Luminaria LED suspendida. Potencia 32W. Modelo: Lucciola TASSO MAX LED 83x1413mm o similar. | U | 172 |  | 0
7.12 | LUM09E-Luminaria LED suspendida. Potencia 32W c/ equipo de emergencia. Modelo: Lucciola TASSO MAX LED 83x1413mm o similar. | U | 32 |  | 0
7.13 | LUM10-Luminaria LED suspendida. Potencia 13W. Modelo: Lucciola TASSO MAX LED "L" o similar. | U | 11 |  | 0
7.14 | LUM11-Accesorio tapa final luminaria Infanti Led. Accesorio tapa final luminaria Infanti Led Max. | U | 62 |  | 0
7.15 | LUM12-Luminaria LED suspendida. Potencia 13W. Modelo: Lucciola TASSO MAX LED 57x1413mm o similar. | U | 18 |  | 0
7.16 | LUM12E-Luminaria LED suspendida. Potencia 13W. c/ equipo de emergencia. Modelo: Lucciola TASSO MAX LED 57x1413mm o similar. | U | 9 |  | 0
7.17 | LUM13-Riel suspendido de aluminio macizo 3m. Modelo: Lucciola o similar. | U | 139 |  | 0
7.18 | LUM14-Riel suspendido de aluminio macizo 1m. Modelo: Lucciola o similar. | U | 16 |  | 0
7.19 | LUM15-Tapa final de riel. | U | 27 |  | 0
7.20 | LUM16-Punto de acometida izquierdo. | U | 25 |  | 0
7.21 | LUM17-Cupla de unión lineal. | U | 128 |  | 0
7.22 | LUM18- Luminaria spot led angulo cerrado/abierto para riel suspendidoo o similar. | U | 250 |  | 0
7.23 | LUM19-Señalizadores de baño. Modelo: EX063L Y EX064L o similar. | U | 11 |  | 0
7.24 | LUM20-Luminaria de pié. Modelo: Aguero Iluminación FLOW o similar. | U | 12 |  | 0
7.25 | LUM21-Luminaria de aplicar de luz bidireccional. 6W. Modelo: Aguero CYL (o similar). | U | 21 |  | 0
7.26 | LUM22-Luminaria colgante. Modelo: Lucciola FULL o similar. | U | 36 |  | 0
7.27 | LUM23-Luminaria de LED de embutir. 36W. Modelo: Lucciola MEGAVIDE o similar. | U | 142 |  | 0
7.28 | LUM23E-Luminaria de LED de embutir. 36W c/ equipo de emergencia. Modelo: Lucciola MEGAVIDE o similar. | U | 47 |  | 0
7.29 | LUM24E-Luminaria LED 18W tipo aplique c/ equipo de emergencia. Modelo: Lucciola SQUARE 1044L o similar. | U | 64 |  | 0
7.30 | LUM25-Luminaria empotrable 28W. Modelo: Lucciola PRADA PRAc60 o similar. | U | 39 |  | 0
7.31 | LUM25E-Luminaria empotrable 28W c/ equipo de emergencia. Modelo: Lucciola PRADA PRAc60 o similar. | U | 12 |  | 0
7.32 | LUM26-Luminaria de LED de embutir 4W. Modelo: Lucciola GYON EMPOTRABLE o similar. | U | 2 |  | 0
7.33 | LUM26E-Luminaria de LED de embutir. 4W c/equipo de emergencia. Modelo: Lucciola GYON EMPOTRABLE o similar. | U | 1 |  | 0
7.34 | LUM27-Luminaria LED plafón exterior 20W. Modelo: Lucciola INOXA (o similar). | U | 2 |  | 0
7.35 | LUM27E-Luminaria LED plafón exterior 20W c/ equipo de emergencia. Modelo: Lucciola INOXA (o similar). | U | 2 |  | 0
7.36 | LUM28-Luminaria LED cinta flexible 10W en 100 leds. Modelo: Lucciola JACKIE o similar. | ml | 12.5 |  | 0
7.37 | LUM29-Luminaria LED 14W en 60 leds. Modelo: Lucciola CINTA LED o similar. | ml | 22 |  | 0
7.38 | LUM30-Luminaria de pié. Modelo: Aguero Iluminación ALVA o similar. | U | 1 |  | 0
7.39 | LUM31-Lámpara suspendida 10W. Modelo: CAVIA o similar. | U | 35 |  | 0
7.40 | LUM32-Luminaria CINTA LED. Modelo: Lucciola TIL015 o similar. Accesorios: Perfil De Aluminio FLAT, Tira -DEMASLED Potenci14W/Mtr c/ driver 36W 24V MacroLed. | ml | 114 |  | 0
7.41 | LUM33-Luminaria de aplicar. Modelo: Lucciola LICELOT o similar. | U | 14 |  | 0
7.42 | LUM34-Luminaria Led 2X6W 16x9x6 cm. Modelo: Aguero LOTUS. | U | 8 |  | 0
7.43 | LUM35-Luminaria LED de aplicar. Potencia 48W. Modelo: Lucciola UNILINE WALL 83x1150mm o similar. | U | 7 |  | 0
7.44 | LUM36-Luminaria de emergencia no permanente. Modelo: Gamma Sonic Frog o similar. | U | 79 |  | 0
7.45 | LUM37-Cartel salida de emergencia autónomo permanente. Modelo: Gamma Sonic GX-12 o similar. | U | 48 |  | 0
7.46 | LUM38-Luminaria exterior - Angulo 80°. Potencia 50w. Modelo: ColorBlast IntelliHue Powercore gen4 | U | 20 |  | 0
7.47 | LUM39-Luminaria exterior - Angulo 10°. Potencia 50w. Modelo: ColorBlast IntelliHue Powercore gen4 | U | 20 |  | 0
7.48 | LUM40-Luminaria exterior - Angulo 10°x60°. Potencia 74w. Modelo: ColorGraze IntelliHue Powercore 1219mm. Incluye cableado | U | 66 |  | 0
7.49 | LUM41-Luminaria exterior - Angulo 10°x60°. Potencia 37w. Modelo: ColorGraze IntelliHue Powercore 610mm. Incluye cableado | U | 2 |  | 0
7.50 | LUM42- Data Enabler Pro para luminarias de fachadas | U | 5 |  | 0
7.51 | LUM43- Luminaria LED DALI suspendida. Potencia 32W c/ equipo de emergencia. Modelo: Lucciola TASSO MAX LED 83x1413mm o similar. | U | 25 |  | 0
7.52 | LUM44- Luminaria DALI de aplicar de luz bidireccional. 6W. Modelo: Aguero CYL (o similar). | U | 3 |  | 0
7.53 | LUM45- Luminaria LED de aplicar. Potencia 36W. Modelo: Lucciola MARE LED o similar | U | 12 |  | 0
7.53 | LUM45E- Luminaria LED de aplicar c/ equipo de emergencia. Potencia 36W. Modelo: Lucciola MARE LED o similar | U | 13 |  | 0
7.54 | LUM46- Luminaria tipo tortuga - para locales con riesgo de explosión. Modelo: DELGA EXATR o similar | U | 1 |  | 0
7.55 | LUM47- Equipo de control iPLAYER 3 para luminarias de fachadas. | U | 1 |  | 0
7.56 | Mano de obra por montaje de luminarias | gl | 1 |  | 0
7.57 | Fichas macho/hembra para desconexion de luminarias | U | 657 |  | 0
8 | INGENIERIA, TRAMITACIÓN Y GESTIONES |  |  |  |  | 0 |  | 0
8.1 | Cálculos y verificaciones | gl | 1 |  | 0
8.2 | Certificación ante colegio de ingenieros y gestiones ante distribuidora | gl | 1 |  | 0
8.3 | Planos ejecutivos y conforme a obra | gl | 1 |  | 0
8.4 | Manuales de uso y operación | gl | 1 |  | 0
8.5 | Pruebas y ensayos | gl | 1 |  | 0
8.6 | Medición de resistencia de puesta a tierra | gl | 1 |  | 0
8.7 | Medición de aislación de ramales principales | gl | 1 |  | 0
SUBTOTAL | INSTALACIÓN ELÉCTRICA
TOTAL | [5 empty] | 0 |  | 0
LOS VALORES DEBEN INCLUIR EL IVA
NOTA | CADA OFERENTE DEBERÁ AGREGAR AQUELLOS ÍTEMS QUE CONSIDERE NECESARIOS PARA MAYOR COMPRENSIÓN DE SU OFERTA Y DEBERÁ ACLARAR TODOS LOS MATERIALES QUE COTIZA QUE DIFIERAN DE LO PROYECTADO.

## COT-CD
PLANILLA DE COTIZACIÓN
OBRA: | Refuncionalización edificio Cochabamba 54 - Etapa 2 | Sigla: | MMGyD |  |  | Fecha:
INSTALACIÓN CORRIENTES DÉBILES
ITEM Nº | DESCRIPCION | UNIDAD | CANTIDAD | P. UNITARIO | TOTAL EN PESOS | TOTAL GENERAL PESOS | TOTAL EN DÓLARES | TOTAL GENERAL DÓLARES
CD | INSTALACIÓN CORRIENTES DÉBILES
1 | CANALIZACIONES GENERALES |  |  |  |  | 0 |  | 0
1.1 | Bandeja portacable tipo perforada 600mm ala 50mm | ml | 20 |  | 0
1.2 | Bandeja portacable tipo perforada 450mm ala 50mm | ml | 138 |  | 0
1.3 | Bandeja portacable tipo perforada 300mm ala 50mm | ml | 251 |  | 0
1.4 | Bandeja portacable tipo perforada 150mm ala 50mm | ml | 23 |  | 0
1.5 | Accesorios de montaje bandeja tipo perforada | gl | 1 |  | 0
1.6 | Cajas de pase y accesorios de hierro semipesado | gl | 1 |  | 0
2 | SISTEMA DE CABLEADO ESTRUCTURADO |  |  |  |  | 0 |  | 0
2.1 | Rack de acceso 45U 23" profundidad util 800 mm color negro equipado con: turbina doble 220VCA, canal de tensión 10 tomas C13 según PETP | U | 8 |  | 0
2.2 | Jack modular RJ45 ( x1 ), blanco blindado, cat. 6A, faceplate para 1 puertos ( incluye cable UTP horizontal y 2 patchcords ) | U | 104 |  | 0
2.3 | Jack modular RJ45 ( x2 ), blanco, blindado, cat. 6A, faceplate para 2 puertos ( incluye cable UTP horizontal y 2 patchcords ) | U | 524 |  | 0
2.4 | Fibra optica OM3 multimodo uso interior 12 hilos ( incluye fusiones, bandejas y patchcords LC ) | gl | 1 |  | 0
2.5 | Certificaciones cableado UTP según PETP | gl | 1 |  | 0
2.6 | Certificaciones cableado FO según PETP | gl | 1 |  | 0
3 | ALARMA BAÑO ADAPTADO |  |  |  |  | 0 |  | 0
3.1 | Pulsador de llamada de emergencia para baño adaptado | U | 11 |  | 0
3.2 | Sirena y señal luminosa para baño adaptado | U | 11 |  | 0
4 | SISTEMA DE CCTV |  |  |  |  | 0 |  | 0
4.1 | Jack modular RJ45 ( x1 ), blanco blindado, cat. 6A, faceplate para 1 puertos ( incluye cable UTP horizontal y 2 patchcords ) | U | 22 |  | 0
4.2 | Cámara IP PoE tipo Bullet según PETP | U | 21 |  | 0
4.3 | Cámara IP PoE tipo 360º ojo de pez según PETP | U | 2 |  | 0
5 | SISTEMA DE DETECCION DE INCENDIOS Y AUDIO EVACUACION |  |  |  |  | 0 |  | 0
5.1 | Central de detección de incendio según PETP para guardería. | U | 1 |  | 0
5.2 | Fuente de alimentación externa ( incluye baterias ) | U | 1 |  | 0
5.3 | Detector óptico direccionable de humo según PETP | U | 202 |  | 0
5.4 | Pulsador de incendio manual con cristal direccionable según PETP | U | 11 |  | 0
5.5 | Módulo de monitoreo direccionable según PETP | U | 6 |  | 0
5.6 | Módulo relé | U | 2 |  | 0
5.7 | Luz estroboscópica 24vcc según PETP | U | 14 |  | 0
5.8 | Jack telefónico para teléfono de emergencia. | U | 9 |  | 0
5.9 | Parlante embutido 9w certificado según PETP | U | 30 |  | 0
5.10 | Parlante aplicado 9w certificado según PETP | U | 27 |  | 0
5.11 | Placa de supervision de linea 70/100v según PETP | U | 6 |  | 0
5.12 | Cableados e integracion con sub-sistemas | gl | 1 |  | 0
6 | SISTEMAS DE CONTROL Y GESTION BMS |  |  |  |  | 0 |  | 0
6.1 | Agrupacion de control BMS, incluye fuente, modulo server y modulos de I/O | U | 1 |  | 0
6.2 | Switch 24 puertos RJ45 10/100/1000 ethernet fuente 350W 1+1, administrable capa 3 | U | 1 |  | 0
6.3 | Workstation completa con perfiéricos según PETP, incluye licencias | U | 1 |  | 0
6.4 | Servidor según PETP en datacenter ( incluye licencias bms ) | U | 1 |  | 0
6.5 | Switch industrial 8 puertos RJ45 | U | 1 |  | 0
6.6 | Central meteorológica con comunicación modbus | U | 1 |  | 0
6.7 | Integraciónes ModBus/ethernet según topologías BMS | gl | 1 |  | 0
6.8 | Sistema de control de iluminación KNX/DALI Auditorio | gl | 1 |  | 0
6.9 | Cableado y conexionado de I/O digitales, analógicas y sensores según planilla de puntos | gl | 1 |  | 0
7 | SISTEMA DE CONTROL DE ACCESO |  |  |  |  | 0
7.1 | Lectora biométrica huella dactilar y tarjeta según PETP | U | 12 |  | 0
7.2 | Molinete según PETP | U | 3 |  | 0
7.3 | Buzon traga tarjeta según PETP | U | 1 |  | 0
7.4 | Cerradura electromagnética para puerta según PETP | U | 9 |  | 0
7.5 | Sensores de puerta según PETP | U | 9 |  | 0
7.6 | Unidad controladora del sistema | U | 5 |  | 0
7.7 | Workstation con software de gestión según PETP | U | 1 |  | 0
7.8 | Canalizaciones dedicadas, cableados y puesta en marcha | gl | 1 |  | 0
7.9 | Integración con sub-sistemas | gl | 1 |  | 0
8 | ACTIVOS DE RED |  |  |  |  | 0
8.1 | Switch de 48 puertos PoE según PETP | U | 16 |  | 0
8.2 | Access Point Wi-Fi PoE sgún PETP | U | 18 |  | 0
9 | TELEFONIA IP |  |  |  |  | 0
9.1 | Terminal telefónica IP de gama alta según PETP | U | 6 |  | 0
9.2 | Terminal telefónica IP de gama media según PETP | U | 41 |  | 0
9.3 | Terminal telefónica IP de gama alta según PETP | U | 97 |  | 0
9.4 | Extensión de teclado para teléfono IP según PETP | U | 19 |  | 0
10 | SISTEMA DE CONTROL Y SEGURIDAD DATACENTER |  |  |  |  | 0
9.1 | Sistema de control y alarma de temperatura, humedad y fluidos según PETP | gl | 1 |  | 0
11 | SISTEMA DE AUDIO STAND ALONE AUDITORIO SUB-SUELO |  |  |  |  | 0
11.1 | Matriz mezcladora y de control de 8 canales de sonido digital según PETP | U | 1 |  | 0
11.2 | Amplificador de 4 canales 125W digital según PETP | U | 1 |  | 0
11.3 | Control de volúmen de pared según PETP | U | 1 |  | 0
11.4 | Columna de sonido 20W 70V según PETP | U | 8 |  | 0
11.5 | Varios de cableado y accesorios de montaje | gl | 1 |  | 0
11.6 | Minirack mural de 12U color negro equipado con: turbina doble 220VCA, canal de tensión 10 tomas según PETP | U | 1 |  | 0
12 | INGENIERIA, TRAMITACIÓN Y GESTIONES |  |  |  |  | 0 |  | 0
12.1 | Cálculos, verificaciones y topologias | gl | 1 |  | 0
12.2 | Gestiones ante proveedores IT | gl | 1 |  | 0
12.3 | Planos ejecutivos y conforme a obra | gl | 1 |  | 0
12.4 | Manuales de uso y operación | gl | 1 |  | 0
12.5 | Puesta en marcha, programacion, pruebas y ensayos | gl | 1 |  | 0
12.6 | Capacitación al personal "in site" | gl | 1 |  | 0
SUBTOTAL | INSTALACIÓN CORRIENTES DÉBILES
TOTAL | [5 empty] | 0 |  | 0
LOS VALORES DEBEN INCLUIR EL IVA
NOTA | CADA OFERENTE DEBERÁ AGREGAR AQUELLOS ÍTEMS QUE CONSIDERE NECESARIOS PARA MAYOR COMPRENSIÓN DE SU OFERTA Y DEBERÁ ACLARAR TODOS LOS MATERIALES QUE COTIZA QUE DIFIERAN DE LO PROYECTADO.

## COT-IT
PLANILLA DE COTIZACIÓN
OBRA: | Refuncionalización edificio Cochabamba 54 - Etapa 2 | Sigla: | MMGyD |  |  | Fecha:
INSTALACIÓN TERMOMECÁNICA
ITEM Nº | DESCRIPCION | UNIDAD | CANTIDAD | P. UNITARIO | TOTAL EN PESOS | TOTAL GENERAL PESOS | TOTAL EN DÓLARES | TOTAL GENERAL DÓLARES
IT | INSTALACIÓN TERMOMECÁNICA - AIRE ACONDICIONADO
1 | EQUIPOS |  |  |  |  | 0 |  | 0
1.1 | Sistemas VRF Heat Recovery. Provision y montaje según especificaciones (1.3.1 Sistemas VRF)
1.1.1 | VRF 001 - 28 HP (PB) | gl | 1 |  | 0
1.1.2 | VRF 002 - 24 HP (PB) | gl | 1 |  | 0
1.1.3 | VRF 201 - 32 HP (2°P) | gl | 1 |  | 0
1.1.4 | VRF 202 - 34 HP (2°P) | gl | 1 |  | 0
1.1.5 | VRF 301 - 34 HP (3°P) | gl | 1 |  | 0
1.1.6 | VRF 302 - 34 HP (3°P) | gl | 1 |  | 0
1.1.7 | VRF 401 - 52 HP (4°P) | gl | 1 |  | 0
1.1.8 | VRF 402 - 44 HP (4°P) | gl | 1 |  | 0
1.2 | Sistemas VRF Heat Pump. Provision y montaje según especificaciones (1.3.1 Sistemas VRF)
1.2.1 | VRF 501 - 28 HP (5°P) | gl | 1 |  | 0
1.2.2 | VRF S01 - 22 HP (SS) | gl | 1 |  | 0
1.3 | Sistemas VRF Heat Pump para Inyección de Aire Exterior. Provision y montaje según especificaciones (1.3.1 Sistemas VRF)
1.3.1 | VRF 004 - 14 HP (PB) | gl | 1 |  | 0
1.3.2 | VRF 203 - 32 HP (2°P-3°P) | gl | 1 |  | 0
1.3.3 | VRF 403 - 36 HP (4°P-5°P) | gl | 1 |  | 0
1.4 | Sistema separados tipo Split de Pared, para Sala de Racks. Provisión y montaje según especificaciones
1.4.1 | SP-201 / SP-201.1 - 2 TR | U | 1 |  | 0
1.4.2 | SP-301 / SP-301.1 - 2 TR | U | 1 |  | 0
1.4.3 | SP-401 / SP-401.1 - 2 TR | U | 1 |  | 0
1.5 | Ventiladores
1.5.1 | Ventilador Axial de Pared- Inyección a Sala de Racks- VAE-201 | U | 1 |  | 0
1.5.2 | Ventilador Axial de Pared- Inyección a Sala de Racks- VAE-301 | U | 1 |  | 0
1.5.3 | Ventilador Axial de Pared- Inyección a Sala de Racks- VAE-401 | U | 1 |  | 0
1.5.4 | Ventilador In-Line-Inyección SS-VI-S01 | U | 1 |  | 0
1.5.5 | Ventilador In-Line-Extracción SS-VE-S01 | U | 1 |  | 0
1.5.6 | Ventilador In-Line-Extracción SS-VE-01 | U | 1 |  | 0
1.5.7 | Ventilador Axial de Pared- Extracción Sala Maq. Asc.- VAE-501 | U | 1 |  | 0
1.5.8 | Ventilador Axial de Pared- Extracción Sala Maq. Asc.- VAE-601 | U | 1 |  | 0
1.5.9 | Ventilador Centrífugo tipo Hongo Extracción Sala de Transformadores - VCE- 602 | U | 1
1.5.10 | Ventilador Centrífugo de Presurización Escalera- VCPE-01 | U | 1 |  | 0
1.5.11 | Ventilador Centrífugo de Presurización Escalera- VCPE-02 | U | 1 |  | 0
2 | INSTALACIONES |  |  |  |  | 0 |  | 0
2.1 | Cañerías de interconexión para Sistemas VRF Heat Recovery, incluidos accesorios. Provisión y montaje según especificaciones (1.3.1 Sistemas VRF) | ml | 3423 |  | 0
2.2 | Aislación para cañerias de interconexión Sistemas VRF Heat Recovery. Provisión y montaje según especificaciones (1.3.1 Sistemas VRF) | ml | 3423 |  | 0
2.3 | Cañerías de interconexión para Sistemas VRF Heat Pump, incluidos accesorios. Provisión y montaje según especificaciones (1.3.1 Sistemas VRF) | ml | 685 |  | 0
2.4 | Aislación para cañerias de interconexión Sistemas VRF Heat Pump. Provisión y montaje según especificaciones (1.3.1 Sistemas VRF) | ml | 685 |  | 0
2.5 | Cañerías de interconexión Sistemas Separados tipo Split. Provisión y montaje según especificaciones.(1.3.5 Sistemas Separados para salas de datos) | ml | 50 |  | 0
2.6 | Aislación para cañerias de interconexión Sistema separado Sala de Racks. Provisión y montaje según especificaciones (1.3.1 Sistemas Split) | ml | 50 |  | 0
2.7 | Conductos de chapa galvanizada calibres BWG 24 y 22, incluidos accesorios. Fabricación y montaje según especificaciones | Kg | 5700 |  | 0
2.8 | Aislación para conductos de lana de vidrio con foil de aluminio. Provisión y montaje según especificaciones. | m2 | 1100 |  | 0
2.9 | Difusores y Rejas de alimentación, retorno, inyección y extracción de aire, según especificaciones | gl | 1 |  | 0
2.10 | Persianas de regulación y de expulsión de aire según especificaciones | gl | 1 |  | 0
2.11 | Sistema de control centralizado para equipos VRF y de tratamiento de aire exteior. Provision y montaje segun especificaciones. | gl | 1 |  | 0
3 | VARIOS |  |  |  |  | 0 |  | 0
3.1 | Ingeniería Ejecutiva. Balance térmico, memorias de cálculo, documentación gráfica. Según especificaciones. | gl | 1 |  | 0
3.2 | Supervisión de montaje. | gl | 1 |  | 0
3.3 | Movimiento de equipos. | gl | 1 |  | 0
3.4 | Instalación eléctrica, incluidos tableros. | gl | 1 |  | 0
3.5 | Provisión e Instalación de controles según especificaciones. | gl | 1 |  | 0
3.6 | Puesta en marcha y regulación. | gl | 1 |  | 0
3.7 | Planos conforme a obra y manuales de operación y mantenimiento, según especificaciones. | gl | 1 |  | 0
SUBTOTAL | INSTALACIÓN TERMOMECÁNICA
TOTAL | [5 empty] | 0 |  | 0
LOS VALORES DEBEN INCLUIR EL IVA
NOTA | CADA OFERENTE DEBERÁ AGREGAR AQUELLOS ÍTEMS QUE CONSIDERE NECESARIOS PARA MAYOR COMPRENSIÓN DE SU OFERTA Y DEBERÁ ACLARAR TODOS LOS MATERIALES QUE COTIZA QUE DIFIERAN DE LO PROYECTADO.

## COT-TV
PLANILLA DE COTIZACIÓN
OBRA: | Refuncionalización edificio Cochabamba 54 - Etapa 2 | Sigla: | MMGyD |  |  | Fecha:
TRANSPORTE VERTICAL
ITEM Nº | DESCRIPCION | UNIDAD | CANTIDAD | P. UNITARIO | TOTAL EN PESOS | TOTAL GENERAL PESOS | TOTAL EN DÓLARES | TOTAL GENERAL DÓLARES
IT | INSTALACIÓN TERMOMECÁNICA - AIRE ACONDICIONADO
1 | ASCENSOR N°1 Y 2 |  |  |  |  | 0 |  | 0
1.1 | Sala de maquinas | gl | 2 |  | 0
1.2 | Pasadizo | gl | 2 |  | 0
1.3 | Guías de cabina y contrapeso | gl | 2 |  | 0
1.4 | Bastidor de cabina y contrapeso | gl | 2 |  | 0
1.5 | Suspensión, amarres y cadena de compensación | gl | 2 |  | 0
1.6 | Sistemas de paracaídas | gl | 2 |  | 0
1.7 | Cabina completa según PET | Un. | 2 |  | 0
1.8 | Puertas de exteriores, colgadores, umbrales, etc | Un. | 12 |  | 0
1.9 | Puerta de cabina, umbral, operador y barrera de seguridad | Un. | 2 |  | 0
1.10 | Maquina de tracción, polea desvió, base, etc. | Un. | 2 |  | 0
1.11 | Botoneras y señalizaciones | gl | 2 |  | 0
1.12 | Control de maniobras | Un. | 2 |  | 0
1.13 | Instalación eléctrica de ascensor, fija y móvil desde tablero sala de maquinas | gl | 2 |  | 0
1.14 | Pintura y acabados | gl | 2 |  | 0
1.15 | Habilitación y gestiones ante organismos de control | Un. | 2 |  | 0
2 | ASCENSOR N°3 Y 4 |  |  |  |  | 0 |  | 0
2.1 | Sala de maquinas | gl | 1 |  | 0
2.2 | Pasadizo | gl | 1 |  | 0
2.3 | Guías de cabina y contrapeso | gl | 2 |  | 0
2.4 | Bastidor de cabina y contrapeso | gl | 2 |  | 0
2.5 | Suspensión, amarres y cadena de compensación | gl | 2 |  | 0
2.6 | Sistemas de paracaídas | gl | 2 |  | 0
2.7 | Cabina completa según PET | Un. | 2 |  | 0
2.8 | Puertas de exteriores, colgadores, umbrales, etc | Un. | 14 |  | 0
2.9 | Puerta de cabina, umbral, operador y barrera de seguridad | Un. | 2 |  | 0
2.10 | Maquina de tracción, polea desvió, base, etc. | Un. | 2 |  | 0
2.11 | Botoneras y señalizaciones | gl | 2 |  | 0
2.12 | Control de maniobras | Un. | 2 |  | 0
2.13 | Instalación eléctrica de ascensor, fija y móvil desde tablero sala de maquinas | gl | 2 |  | 0
2.14 | Pintura y acabados | gl | 2 |  | 0
2.15 | Habilitación y gestiones ante organismos de control | Un. | 2 |  | 0
3 | MONTACOCHE |  |  |  |  | 0 |  | 0
3.1 | Sala de maquinas | gl | 1 |  | 0
3.2 | Pasadizo | gl | 1 |  | 0
3.3 | Guías de cabina y piston | gl | 1 |  | 0
3.4 | Bastidor de cabina | gl | 1 |  | 0
3.5 | Pistones, arcatinas, suspensión, amarres | gl | 1 |  | 0
3.6 | Cabina completa según PET | Un. | 1 |  | 0
3.7 | Puertas de exteriores, colgadores, umbrales, etc | Un. | 2 |  | 0
3.8 | Central hidraulica | Un. | 1 |  | 0
3.9 | Botoneras y señalizaciones | gl | 1 |  | 0
3.10 | Control de maniobras | Un. | 1 |  | 0
3.11 | Instalación eléctrica de ascensor, fija y móvil desde tablero sala de maquinas | gl | 1 |  | 0
3.12 | Pintura y acabados | gl | 1 |  | 0
3.13 | Habilitación y gestiones ante organismos de control | Un. | 1 |  | 0
SUBTOTAL | TRANSPORTE VERTICAL
TOTAL | [5 empty] | 0 |  | 0
LOS VALORES DEBEN INCLUIR EL IVA
NOTA | CADA OFERENTE DEBERÁ AGREGAR AQUELLOS ÍTEMS QUE CONSIDERE NECESARIOS PARA MAYOR COMPRENSIÓN DE SU OFERTA Y DEBERÁ ACLARAR TODOS LOS MATERIALES QUE COTIZA QUE DIFIERAN DE LO PROYECTADO.